## Tarifa T99
PROTECCION 1801 ¦ VIGENCIA 1º DE FEBRERO 2018
Código Art. | Denominación | Denominación Familia | Tarifa | PVP | Art./Caja | Art./Embalaje | Cant.Mín. | Código EAN | Cod.Barra Caja Exp. | Cod.Barra Caja Mult. | Peso Unitario | Peso Caja Exp. | Vol.Caja Exp. | Largo Caja Exp. | Ancho Caja Exp. | Alto Caja Exp. | Vol.Caja Mult. | Largo Caja Mult. | Ancho Caja Mult. | Alto Caja Mult. | Unid.Medida Precio
11101-60 | INTERRUPTOR DESCONECTADOR 1P 20A 8X32 | SERIE 11 - FUSIBLES GRUPO 1 | 1801 | 7.41 | 12 | 0 | 0 | EAN-8421053066768 | EAN-8421053066768 | EAN- | 0.74 | 8.88 | 0 | 0 | 0 | 0 | 0 | 0 | 0 | 0 | 1
11102-60 | INTERRUPTOR DESCONECTADOR 1P 32A 10X38 | SERIE 11 - FUSIBLES GRUPO 1 | 1801 | 10.28 | 12 | 0 | 0 | EAN-8421053066805 | EAN-8421053066805 | EAN- | 0.73 | 8.76 | 0 | 0 | 0 | 0 | 0 | 0 | 0 | 0 | 1
11103-60 | INTERRUPTOR DESCONECTADOR 1P 50A 14X51 | SERIE 11 - FUSIBLES GRUPO 1 | 1801 | 18.95 | 12 | 0 | 0 | EAN-8421053066843 | EAN-8421053066843 | EAN- | 0.099 | 1.188 | 0 | 0 | 0 | 0 | 0 | 0 | 0 | 0 | 1
11104-60 | INTERRUPTOR DESCONECTADOR 1P 100A 22X58 | SERIE 11 - FUSIBLES GRUPO 1 | 1801 | 26.78 | 3 | 0 | 0 | EAN-8421053066881 | EAN-8421053066881 | EAN- | 0.478 | 1.434 | 0 | 0 | 0 | 0 | 0 | 0 | 0 | 0 | 1
11201-60 | INTERRUPTOR DESCONECTADOR 2P 20A 8X32 | SERIE 11 - FUSIBLES GRUPO 1 | 1801 | 13.88 | 6 | 0 | 0 | EAN-8421053066775 | EAN-8421053066775 | EAN- | 0.749 | 4.494 | 0 | 0 | 0 | 0 | 0 | 0 | 0 | 0 | 1
11202-60 | INTERRUPTOR DESCONECTADOR 2P 32A 10X38 | SERIE 11 - FUSIBLES GRUPO 1 | 1801 | 22.59 | 6 | 0 | 0 | EAN-8421053066812 | EAN-8421053066812 | EAN- | 0.742 | 4.452 | 0 | 0 | 0 | 0 | 0 | 0 | 0 | 0 | 1
11203-60 | INTERRUPTOR DESCONECTADOR 2P 50A 14X51 | SERIE 11 - FUSIBLES GRUPO 1 | 1801 | 40.48 | 6 | 0 | 0 | EAN-8421053066850 | EAN-8421053066850 | EAN- | 0.205 | 1.23 | 0 | 0 | 0 | 0 | 0 | 0 | 0 | 0 | 1
11204-60 | INTERRUPTOR DESCONECTADOR 2P 100A 22X58 | SERIE 11 - FUSIBLES GRUPO 1 | 1801 | 62.85 | 2 | 0 | 0 | EAN-8421053066898 | EAN-8421053066898 | EAN- | 0.64 | 1.28 | 0 | 0 | 0 | 0 | 0 | 0 | 0 | 0 | 1
11301-60 | INTERRUPTOR DESCONECTADOR 3P 20A 8X32 | SERIE 11 - FUSIBLES GRUPO 1 | 1801 | 22.39 | 4 | 0 | 0 | EAN-8421053066782 | EAN-8421053066782 | EAN- | 0.748 | 2.992 | 0 | 0 | 0 | 0 | 0 | 0 | 0 | 0 | 1
11302-60 | INTERRUPTOR DESCONECTADOR 3P 32A 10X38 | SERIE 11 - FUSIBLES GRUPO 1 | 1801 | 33.03 | 4 | 0 | 0 | EAN-8421053066829 | EAN-8421053066829 | EAN- | 0.739 | 2.956 | 0 | 0 | 0 | 0 | 0 | 0 | 0 | 0 | 1
11303-60 | INTERRUPTOR DESCONECTADOR 3P 50A 14X51 | SERIE 11 - FUSIBLES GRUPO 1 | 1801 | 59.97 | 4 | 0 | 0 | EAN-8421053066867 | EAN-8421053066867 | EAN- | 0.311 | 1.244 | 0 | 0 | 0 | 0 | 0 | 0 | 0 | 0 | 1
11304-60 | INTERRUPTOR DESCONECTADOR 3P 100A 22X58 | SERIE 11 - FUSIBLES GRUPO 1 | 1801 | 83.33 | 1 | 0 | 0 | EAN-8421053066904 | EAN-8421053066904 | EAN- | 0.486 | 0.486 | 0 | 0 | 0 | 0 | 0 | 0 | 0 | 0 | 1
11601-60 | INTERRUPTOR DESCONECTADOR 3P+N 20A 8X32 | SERIE 11 - FUSIBLES GRUPO 1 | 1801 | 34.48 | 4 | 0 | 0 | EAN-8421053066799 | EAN-8421053066799 | EAN- | 0.798 | 3.192 | 0 | 0 | 0 | 0 | 0 | 0 | 0 | 0 | 1
11602-60 | INTERRUPTOR DESCONECTADOR 3P+N 32A 10X38 | SERIE 11 - FUSIBLES GRUPO 1 | 1801 | 50.5 | 4 | 0 | 0 | EAN-8421053066836 | EAN-8421053066836 | EAN- | 0.789 | 3.156 | 0 | 0 | 0 | 0 | 0 | 0 | 0 | 0 | 1
11603-60 | INTERRUPTOR DESCONECTADOR 3P+N 50A 14X51 | SERIE 11 - FUSIBLES GRUPO 1 | 1801 | 87.8 | 3 | 0 | 0 | EAN-8421053066874 | EAN-8421053066874 | EAN- | 0.437 | 1.311 | 0 | 0 | 0 | 0 | 0 | 0 | 0 | 0 | 1
11604-60 | INTERRUPTOR DESCONECTAD.3P+N 100A 22X58 | SERIE 11 - FUSIBLES GRUPO 1 | 1801 | 121.29 | 1 | 0 | 0 | EAN-8421053066911 | EAN-8421053066911 | EAN- | 0.68 | 0.68 | 0 | 0 | 0 | 0 | 0 | 0 | 0 | 0 | 1
11900-31 | FUSIBLE 100A CON INDICADOR | SERIE 11 - FUSIBLES GRUPO 1 | 1801 | 4.5 | 10 | 0 | 0 | EAN-8421053031810 | EAN-8421053031810 | EAN- | 0.051 | 0.51 | 314496 | 117 | 112 | 24 | 0 | 0 | 0 | 0 | 1
11901-31 | FUSIBLE 100A SIN INDICADOR | SERIE 11 - FUSIBLES GRUPO 1 | 1801 | 3.55 | 10 | 0 | 0 | EAN-8421053031803 | EAN-8421053031803 | EAN- | 0.051 | 0.51 | 314496 | 117 | 112 | 24 | 0 | 0 | 0 | 0 | 1
11928-31 | FUSIBLE 2A CON INDICADOR | SERIE 11 - FUSIBLES GRUPO 1 | 1801 | 1.4 | 10 | 0 | 0 | EAN-8421053031797 | EAN-8421053031797 | EAN- | 0.005 | 0.045 | 29040 | 66 | 44 | 10 | 0 | 0 | 0 | 0 | 1
11929-31 | FUSIBLE 2A SIN INDICADOR | SERIE 11 - FUSIBLES GRUPO 1 | 1801 | 1.02 | 10 | 0 | 0 | EAN-8421053031780 | EAN-8421053031780 | EAN- | 0.005 | 0.045 | 29040 | 66 | 44 | 10 | 0 | 0 | 0 | 0 | 1
11930-31 | FUSIBLE 4A CON INDICADOR | SERIE 11 - FUSIBLES GRUPO 1 | 1801 | 1.24 | 10 | 0 | 0 | EAN-8421053031773 | EAN-8421053031773 | EAN- | 0.005 | 0.045 | 29040 | 66 | 44 | 10 | 0 | 0 | 0 | 0 | 1
11931-31 | FUSIBLE 4A SIN INDICADOR | SERIE 11 - FUSIBLES GRUPO 1 | 1801 | 0.96 | 10 | 0 | 0 | EAN-8421053031766 | EAN-8421053031766 | EAN- | 0.005 | 0.045 | 29040 | 66 | 44 | 10 | 0 | 0 | 0 | 0 | 1
11932-31 | FUSIBLE 6A CON INDICADOR | SERIE 11 - FUSIBLES GRUPO 1 | 1801 | 1.24 | 10 | 0 | 0 | EAN-8421053031759 | EAN-8421053031759 | EAN- | 0.005 | 0.045 | 29040 | 66 | 44 | 10 | 0 | 0 | 0 | 0 | 1
11933-31 | FUSIBLE 6A SIN INDICADOR | SERIE 11 - FUSIBLES GRUPO 1 | 1801 | 0.96 | 10 | 0 | 0 | EAN-8421053031742 | EAN-8421053031742 | EAN- | 0.005 | 0.045 | 29040 | 66 | 44 | 10 | 0 | 0 | 0 | 0 | 1
11934-31 | FUSIBLE 10A CON INDICADOR | SERIE 11 - FUSIBLES GRUPO 1 | 1801 | 1.24 | 10 | 0 | 0 | EAN-8421053031735 | EAN-8421053031735 | EAN- | 0.005 | 0.045 | 29040 | 66 | 44 | 10 | 0 | 0 | 0 | 0 | 1
11935-31 | FUSIBLE 10A SIN INDICADOR | SERIE 11 - FUSIBLES GRUPO 1 | 1801 | 0.96 | 10 | 0 | 0 | EAN-8421053031728 | EAN-8421053031728 | EAN- | 0.005 | 0.045 | 29040 | 66 | 44 | 10 | 0 | 0 | 0 | 0 | 1
11936-31 | FUSIBLE 16A CON INDICADOR | SERIE 11 - FUSIBLES GRUPO 1 | 1801 | 1.24 | 10 | 0 | 0 | EAN-8421053031711 | EAN-8421053031711 | EAN- | 0.005 | 0.045 | 29040 | 66 | 44 | 10 | 0 | 0 | 0 | 0 | 1
11937-31 | FUSIBLE 16A SIN INDICADOR | SERIE 11 - FUSIBLES GRUPO 1 | 1801 | 0.96 | 10 | 0 | 0 | EAN-8421053031704 | EAN-8421053031704 | EAN- | 0.005 | 0.045 | 29040 | 66 | 44 | 10 | 0 | 0 | 0 | 0 | 1
11938-31 | FUSIBLE 20A CON INDICADOR | SERIE 11 - FUSIBLES GRUPO 1 | 1801 | 1.24 | 10 | 0 | 0 | EAN-8421053031698 | EAN-8421053031698 | EAN- | 0.005 | 0.045 | 29040 | 66 | 44 | 10 | 0 | 0 | 0 | 0 | 1
11939-31 | FUSIBLE 20A SIN INDICADOR | SERIE 11 - FUSIBLES GRUPO 1 | 1801 | 0.96 | 10 | 0 | 0 | EAN-8421053031681 | EAN-8421053031681 | EAN- | 0.005 | 0.045 | 29040 | 66 | 44 | 10 | 0 | 0 | 0 | 0 | 1
11940-31 | FUSIBLE 25A CON INDICADOR | SERIE 11 - FUSIBLES GRUPO 1 | 1801 | 1.3 | 10 | 0 | 0 | EAN-8421053031674 | EAN-8421053031674 | EAN- | 0.005 | 0.045 | 29040 | 66 | 44 | 10 | 0 | 0 | 0 | 0 | 1
11941-31 | FUSIBLE 25A SIN INDICADOR | SERIE 11 - FUSIBLES GRUPO 1 | 1801 | 1.03 | 10 | 0 | 0 | EAN-8421053031667 | EAN-8421053031667 | EAN- | 0.005 | 0.045 | 29040 | 66 | 44 | 10 | 0 | 0 | 0 | 0 | 1
11942-31 | FUSIBLE 2A CON INDICADOR | SERIE 11 - FUSIBLES GRUPO 1 | 1801 | 2 | 10 | 0 | 0 | EAN-8421053031650 | EAN-8421053031650 | EAN- | 0.008 | 0.08 | 45474 | 78 | 53 | 11 | 0 | 0 | 0 | 0 | 1
11943-31 | FUSIBLE 2A SIN INDICADOR | SERIE 11 - FUSIBLES GRUPO 1 | 1801 | 1.09 | 10 | 0 | 0 | EAN-8421053031643 | EAN-8421053031643 | EAN- | 0.008 | 0.08 | 40227 | 69 | 53 | 11 | 0 | 0 | 0 | 0 | 1
11944-31 | FUSIBLE 4A CON INDICADOR | SERIE 11 - FUSIBLES GRUPO 1 | 1801 | 1.93 | 10 | 0 | 0 | EAN-8421053031636 | EAN-8421053031636 | EAN- | 0.008 | 0.08 | 40227 | 69 | 53 | 11 | 0 | 0 | 0 | 0 | 1
11945-31 | FUSIBLE 4A SIN INDICADOR | SERIE 11 - FUSIBLES GRUPO 1 | 1801 | 1.06 | 10 | 0 | 0 | EAN-8421053031629 | EAN-8421053031629 | EAN- | 0.008 | 0.08 | 40227 | 69 | 53 | 11 | 0 | 0 | 0 | 0 | 1
11946-31 | FUSIBLE 6A CON INDICADOR | SERIE 11 - FUSIBLES GRUPO 1 | 1801 | 1.93 | 10 | 0 | 0 | EAN-8421053031612 | EAN-8421053031612 | EAN- | 0.008 | 0.08 | 40227 | 69 | 53 | 11 | 0 | 0 | 0 | 0 | 1
11947-31 | FUSIBLE 6A SIN INDICADOR | SERIE 11 - FUSIBLES GRUPO 1 | 1801 | 1.06 | 10 | 0 | 0 | EAN-8421053031605 | EAN-8421053031605 | EAN- | 0.008 | 0.08 | 45474 | 78 | 53 | 11 | 0 | 0 | 0 | 0 | 1
11950-31 | FUSIBLE 10A CON INDICADOR | SERIE 11 - FUSIBLES GRUPO 1 | 1801 | 1.54 | 10 | 0 | 0 | EAN-8421053031599 | EAN-8421053031599 | EAN- | 0.008 | 0.08 | 45474 | 78 | 53 | 11 | 0 | 0 | 0 | 0 | 1
11951-31 | FUSIBLE 10A SIN INDICADOR | SERIE 11 - FUSIBLES GRUPO 1 | 1801 | 1.06 | 10 | 0 | 0 | EAN-8421053031582 | EAN-8421053031582 | EAN- | 0.008 | 0.08 | 45474 | 78 | 53 | 11 | 0 | 0 | 0 | 0 | 1
11954-31 | FUSIBLE 16A CON INDICADOR | SERIE 11 - FUSIBLES GRUPO 1 | 1801 | 1.54 | 10 | 0 | 0 | EAN-8421053031575 | EAN-8421053031575 | EAN- | 0.008 | 0.08 | 45474 | 78 | 53 | 11 | 0 | 0 | 0 | 0 | 1
11955-31 | FUSIBLE 16A SIN INDICADOR | SERIE 11 - FUSIBLES GRUPO 1 | 1801 | 1.07 | 10 | 0 | 0 | EAN-8421053031568 | EAN-8421053031568 | EAN- | 0.008 | 0.08 | 45474 | 78 | 53 | 11 | 0 | 0 | 0 | 0 | 1
11956-31 | FUSIBLE 20A CON INDICADOR | SERIE 11 - FUSIBLES GRUPO 1 | 1801 | 1.64 | 10 | 0 | 0 | EAN-8421053031551 | EAN-8421053031551 | EAN- | 0.008 | 0.08 | 45474 | 78 | 53 | 11 | 0 | 0 | 0 | 0 | 1
11957-31 | FUSIBLE 20A SIN INDICADOR | SERIE 11 - FUSIBLES GRUPO 1 | 1801 | 1.12 | 10 | 0 | 0 | EAN-8421053031544 | EAN-8421053031544 | EAN- | 0.008 | 0.08 | 45474 | 78 | 53 | 11 | 0 | 0 | 0 | 0 | 1
11958-31 | FUSIBLE 25A CON INDICADOR | SERIE 11 - FUSIBLES GRUPO 1 | 1801 | 1.64 | 10 | 0 | 0 | EAN-8421053031537 | EAN-8421053031537 | EAN- | 0.008 | 0.08 | 45474 | 78 | 53 | 11 | 0 | 0 | 0 | 0 | 1
11959-31 | FUSIBLE 25A SIN INDICADOR | SERIE 11 - FUSIBLES GRUPO 1 | 1801 | 1.12 | 10 | 0 | 0 | EAN-8421053031520 | EAN-8421053031520 | EAN- | 0.008 | 0.08 | 45474 | 78 | 53 | 11 | 0 | 0 | 0 | 0 | 1
11960-31 | FUSIBLE 32A CON INDICADOR | SERIE 11 - FUSIBLES GRUPO 1 | 1801 | 1.72 | 10 | 0 | 0 | EAN-8421053031513 | EAN-8421053031513 | EAN- | 0.008 | 0.08 | 45474 | 78 | 53 | 11 | 0 | 0 | 0 | 0 | 1
11961-31 | FUSIBLE 32A SIN INDICADOR | SERIE 11 - FUSIBLES GRUPO 1 | 1801 | 1.24 | 10 | 0 | 0 | EAN-8421053031506 | EAN-8421053031506 | EAN- | 0.008 | 0.08 | 45474 | 78 | 53 | 11 | 0 | 0 | 0 | 0 | 1
11962-31 | FUSIBLE 4A CON INDICADOR | SERIE 11 - FUSIBLES GRUPO 1 | 1801 | 2.82 | 10 | 0 | 0 | EAN-8421053031490 | EAN-8421053031490 | EAN- | 0.02 | 0.2 | 115440 | 104 | 74 | 15 | 0 | 0 | 0 | 0 | 1
11963-31 | FUSIBLE 4A SIN INDICADOR | SERIE 11 - FUSIBLES GRUPO 1 | 1801 | 1.54 | 10 | 0 | 0 | EAN-8421053031483 | EAN-8421053031483 | EAN- | 0.02 | 0.2 | 115440 | 104 | 74 | 15 | 0 | 0 | 0 | 0 | 1
11964-31 | FUSIBLE 6A CON INDICADOR | SERIE 11 - FUSIBLES GRUPO 1 | 1801 | 2.82 | 10 | 0 | 0 | EAN-8421053031476 | EAN-8421053031476 | EAN- | 0.02 | 0.2 | 115440 | 104 | 74 | 15 | 0 | 0 | 0 | 0 | 1
11965-31 | FUSIBLE 6A SIN INDICADOR | SERIE 11 - FUSIBLES GRUPO 1 | 1801 | 1.54 | 10 | 0 | 0 | EAN-8421053031469 | EAN-8421053031469 | EAN- | 0.02 | 0.2 | 115440 | 104 | 74 | 15 | 0 | 0 | 0 | 0 | 1
11968-31 | FUSIBLE 10A CON INDICADOR | SERIE 11 - FUSIBLES GRUPO 1 | 1801 | 2.2 | 10 | 0 | 0 | EAN-8421053031452 | EAN-8421053031452 | EAN- | 0.02 | 0.2 | 115440 | 104 | 74 | 15 | 0 | 0 | 0 | 0 | 1
11969-31 | FUSIBLE 10A SIN INDICADOR | SERIE 11 - FUSIBLES GRUPO 1 | 1801 | 1.54 | 10 | 0 | 0 | EAN-8421053031445 | EAN-8421053031445 | EAN- | 0.02 | 0.2 | 115440 | 104 | 74 | 15 | 0 | 0 | 0 | 0 | 1
11972-31 | FUSIBLE 16A CON INDICADOR | SERIE 11 - FUSIBLES GRUPO 1 | 1801 | 2.2 | 10 | 0 | 0 | EAN-8421053031438 | EAN-8421053031438 | EAN- | 0.02 | 0.2 | 115440 | 104 | 74 | 15 | 0 | 0 | 0 | 0 | 1
11973-31 | FUSIBLE 16A SIN INDICADOR | SERIE 11 - FUSIBLES GRUPO 1 | 1801 | 1.54 | 10 | 0 | 0 | EAN-8421053031421 | EAN-8421053031421 | EAN- | 0.02 | 0.2 | 115440 | 104 | 74 | 15 | 0 | 0 | 0 | 0 | 1
11974-31 | FUSIBLE 20A CON INDICADOR | SERIE 11 - FUSIBLES GRUPO 1 | 1801 | 2.2 | 10 | 0 | 0 | EAN-8421053031414 | EAN-8421053031414 | EAN- | 0.02 | 0.2 | 115440 | 104 | 74 | 15 | 0 | 0 | 0 | 0 | 1
11975-31 | FUSIBLE 20A SIN INDICADOR | SERIE 11 - FUSIBLES GRUPO 1 | 1801 | 1.54 | 10 | 0 | 0 | EAN-8421053031407 | EAN-8421053031407 | EAN- | 0.02 | 0.2 | 115440 | 104 | 74 | 15 | 0 | 0 | 0 | 0 | 1
11976-31 | FUSIBLE 25A CON INDICADOR | SERIE 11 - FUSIBLES GRUPO 1 | 1801 | 2.2 | 10 | 0 | 0 | EAN-8421053031391 | EAN-8421053031391 | EAN- | 0.02 | 0.2 | 115440 | 104 | 74 | 15 | 0 | 0 | 0 | 0 | 1
11977-31 | FUSIBLE 25A SIN INDICADOR | SERIE 11 - FUSIBLES GRUPO 1 | 1801 | 1.54 | 10 | 0 | 0 | EAN-8421053031384 | EAN-8421053031384 | EAN- | 0.02 | 0.2 | 115440 | 104 | 74 | 15 | 0 | 0 | 0 | 0 | 1
11978-31 | FUSIBLE 32A CON INDICADOR | SERIE 11 - FUSIBLES GRUPO 1 | 1801 | 2.53 | 10 | 0 | 0 | EAN-8421053031377 | EAN-8421053031377 | EAN- | 0.02 | 0.2 | 115440 | 104 | 74 | 15 | 0 | 0 | 0 | 0 | 1
11979-31 | FUSIBLE 32A SIN INDICADOR | SERIE 11 - FUSIBLES GRUPO 1 | 1801 | 1.76 | 10 | 0 | 0 | EAN-8421053031360 | EAN-8421053031360 | EAN- | 0.02 | 0.2 | 115440 | 104 | 74 | 15 | 0 | 0 | 0 | 0 | 1
11980-31 | FUSIBLE 40A CON INDICADOR | SERIE 11 - FUSIBLES GRUPO 1 | 1801 | 2.53 | 10 | 0 | 0 | EAN-8421053031353 | EAN-8421053031353 | EAN- | 0.02 | 0.2 | 115440 | 104 | 74 | 15 | 0 | 0 | 0 | 0 | 1
11981-31 | FUSIBLE 40A SIN INDICADOR | SERIE 11 - FUSIBLES GRUPO 1 | 1801 | 1.76 | 10 | 0 | 0 | EAN-8421053031346 | EAN-8421053031346 | EAN- | 0.02 | 0.2 | 115440 | 104 | 74 | 15 | 0 | 0 | 0 | 0 | 1
11982-31 | FUSIBLE 50A CON INDICADOR | SERIE 11 - FUSIBLES GRUPO 1 | 1801 | 2.54 | 10 | 0 | 0 | EAN-8421053031339 | EAN-8421053031339 | EAN- | 0.02 | 0.2 | 115440 | 104 | 74 | 15 | 0 | 0 | 0 | 0 | 1
11983-31 | FUSIBLE 50A SIN INDICADOR | SERIE 11 - FUSIBLES GRUPO 1 | 1801 | 1.76 | 10 | 0 | 0 | EAN-8421053031322 | EAN-8421053031322 | EAN- | 0.02 | 0.2 | 115440 | 104 | 74 | 15 | 0 | 0 | 0 | 0 | 1
11984-31 | FUSIBLE 16A CON INDICADOR | SERIE 11 - FUSIBLES GRUPO 1 | 1801 | 3.83 | 10 | 0 | 0 | EAN-8421053031315 | EAN-8421053031315 | EAN- | 0.051 | 0.51 | 314496 | 117 | 112 | 24 | 0 | 0 | 0 | 0 | 1
11985-31 | FUSIBLE 16A SIN INDICADOR | SERIE 11 - FUSIBLES GRUPO 1 | 1801 | 2.76 | 10 | 0 | 0 | EAN-8421053031308 | EAN-8421053031308 | EAN- | 0.051 | 0.51 | 314496 | 117 | 112 | 24 | 0 | 0 | 0 | 0 | 1
11986-31 | FUSIBLE 20A CON INDICADOR | SERIE 11 - FUSIBLES GRUPO 1 | 1801 | 3.83 | 10 | 0 | 0 | EAN-8421053031292 | EAN-8421053031292 | EAN- | 0.051 | 0.51 | 314496 | 117 | 112 | 24 | 0 | 0 | 0 | 0 | 1
11987-31 | FUSIBLE 20A SIN INDICADOR | SERIE 11 - FUSIBLES GRUPO 1 | 1801 | 2.76 | 10 | 0 | 0 | EAN-8421053031285 | EAN-8421053031285 | EAN- | 0.051 | 0.51 | 314496 | 117 | 112 | 24 | 0 | 0 | 0 | 0 | 1
11988-31 | FUSIBLE 25A CON INDICADOR | SERIE 11 - FUSIBLES GRUPO 1 | 1801 | 3.83 | 10 | 0 | 0 | EAN-8421053031278 | EAN-8421053031278 | EAN- | 0.051 | 0.51 | 314496 | 117 | 112 | 24 | 0 | 0 | 0 | 0 | 1
11989-31 | FUSIBLE 25A SIN INDICADOR | SERIE 11 - FUSIBLES GRUPO 1 | 1801 | 2.76 | 10 | 0 | 0 | EAN-8421053031261 | EAN-8421053031261 | EAN- | 0.051 | 0.51 | 314496 | 117 | 112 | 24 | 0 | 0 | 0 | 0 | 1
11990-31 | FUSIBLE 32A CON INDICADOR | SERIE 11 - FUSIBLES GRUPO 1 | 1801 | 3.83 | 10 | 0 | 0 | EAN-8421053031254 | EAN-8421053031254 | EAN- | 0.051 | 0.51 | 314496 | 117 | 112 | 24 | 0 | 0 | 0 | 0 | 1
11991-31 | FUSIBLE 32A SIN INDICADOR | SERIE 11 - FUSIBLES GRUPO 1 | 1801 | 2.76 | 10 | 0 | 0 | EAN-8421053031247 | EAN-8421053031247 | EAN- | 0.051 | 0.51 | 314496 | 117 | 112 | 24 | 0 | 0 | 0 | 0 | 1
11992-31 | FUSIBLE 40A CON INDICADOR | SERIE 11 - FUSIBLES GRUPO 1 | 1801 | 3.83 | 10 | 0 | 0 | EAN-8421053031230 | EAN-8421053031230 | EAN- | 0.051 | 0.51 | 314496 | 117 | 112 | 24 | 0 | 0 | 0 | 0 | 1
11993-31 | FUSIBLE 40A SIN INDICADOR | SERIE 11 - FUSIBLES GRUPO 1 | 1801 | 2.76 | 10 | 0 | 0 | EAN-8421053031223 | EAN-8421053031223 | EAN- | 0.051 | 0.51 | 314496 | 117 | 112 | 24 | 0 | 0 | 0 | 0 | 1
11994-31 | FUSIBLE 50A CON INDICADOR | SERIE 11 - FUSIBLES GRUPO 1 | 1801 | 3.91 | 10 | 0 | 0 | EAN-8421053031216 | EAN-8421053031216 | EAN- | 0.051 | 0.51 | 314496 | 117 | 112 | 24 | 0 | 0 | 0 | 0 | 1
11995-31 | FUSIBLE 50A SIN INDICADOR | SERIE 11 - FUSIBLES GRUPO 1 | 1801 | 2.97 | 10 | 0 | 0 | EAN-8421053031209 | EAN-8421053031209 | EAN- | 0.051 | 0.51 | 314496 | 117 | 112 | 24 | 0 | 0 | 0 | 0 | 1
11996-31 | FUSIBLE 63A CON INDICADOR | SERIE 11 - FUSIBLES GRUPO 1 | 1801 | 3.91 | 10 | 0 | 0 | EAN-8421053031193 | EAN-8421053031193 | EAN- | 0.051 | 0.51 | 314496 | 117 | 112 | 24 | 0 | 0 | 0 | 0 | 1
11997-31 | FUSIBLE 63A SIN INDICADOR | SERIE 11 - FUSIBLES GRUPO 1 | 1801 | 2.97 | 10 | 0 | 0 | EAN-8421053031186 | EAN-8421053031186 | EAN- | 0.051 | 0.51 | 314496 | 117 | 112 | 24 | 0 | 0 | 0 | 0 | 1
11998-31 | FUSIBLE 80A CON INDICADOR | SERIE 11 - FUSIBLES GRUPO 1 | 1801 | 4.27 | 10 | 0 | 0 | EAN-8421053031179 | EAN-8421053031179 | EAN- | 0.051 | 0.51 | 314496 | 117 | 112 | 24 | 0 | 0 | 0 | 0 | 1
11999-31 | FUSIBLE 80A SIN INDICADOR | SERIE 11 - FUSIBLES GRUPO 1 | 1801 | 3.32 | 10 | 0 | 0 | EAN-8421053031162 | EAN-8421053031162 | EAN- | 0.051 | 0.51 | 314496 | 117 | 112 | 24 | 0 | 0 | 0 | 0 | 1
12000-61 | BASE I D01 16A -CONEXION POR ESTRIBOS | SERIE 12 - FUSIBLES GRUPO 1 | 1801 | 4.03 | 15 | 0 | 0 | EAN-8421053047088 | EAN-8421053047088 | EAN- | 0 | 0 | 0 | 0 | 0 | 0 | 0 | 0 | 0 | 0 | 1
12001-61 | BASE I D02 63A -CONEXION POR ABRAZADERAS | SERIE 12 - FUSIBLES GRUPO 1 | 1801 | 5.47 | 15 | 0 | 0 | EAN-8421053047095 | EAN-8421053047095 | EAN- | 0.083 | 1.25 | 140250 | 22 | 85 | 75 | 0 | 0 | 0 | 0 | 1
12002-61 | BASE 1P D02 63A -ENT.TORNILLO-SAL.ABRAZ. | SERIE 12 - FUSIBLES GRUPO 1 | 1801 | 5.35 | 15 | 0 | 0 | EAN-8421053047101 | EAN-8421053047101 | EAN- | 0.063 | 0.95 | 0 | 0 | 0 | 0 | 0 | 0 | 0 | 0 | 1
12003-31 | BASE PORTAFUSIBLES UNIPOLAR D03 | SERIE 12 - FUSIBLES GRUPO 1 | 1801 | 40.3 | 10 | 0 | 0 | EAN-8421053031124 | EAN-8421053031124 | EAN- | 0.189 | 1.89 | 2775000 | 250 | 185 | 60 | 0 | 0 | 0 | 0 | 1
12007-34 | BASE PORTAFUSIBLES UNIPOLAR HASTA 63A | SERIE 12 - FUSIBLES GRUPO 1 | 1801 | 5.09 | 20 | 0 | 0 | EAN-8421053039212 | EAN-8421053039212 | EAN- | 0.061 | 1.212 | 1472310 | 285 | 126 | 41 | 0 | 0 | 0 | 0 | 1
12010-61 | BASE I D01 16A CARRIL DIN CONEX.ESTRIBOS | SERIE 12 - FUSIBLES GRUPO 1 | 1801 | 4.57 | 15 | 0 | 0 | EAN-8421053047118 | EAN-8421053047118 | EAN- | 0.064 | 0.96 | 1417500 | 225 | 90 | 70 | 19125000 | 300 | 250 | 255 | 1
12011-61 | BASE I D02 63A CARRIL DIN CONEX.ABRAZAD. | SERIE 12 - FUSIBLES GRUPO 1 | 1801 | 6.05 | 15 | 0 | 0 | EAN-8421053047125 | EAN-8421053047125 | EAN- | 0.084 | 1.255 | 1466250 | 230 | 85 | 75 | 0 | 0 | 0 | 0 | 1
12012-61 | BASE I D02 63A C.DIN ENT.TORN.SAL.ABRAZ. | SERIE 12 - FUSIBLES GRUPO 1 | 1801 | 6.02 | 15 | 0 | 0 | EAN-8421053047132 | EAN-8421053047132 | EAN- | 0.086 | 1.297 | 1434375 | 225 | 85 | 75 | 18375000 | 300 | 245 | 250 | 1
12013-31 | BASE PORTAFUSIBLES 1P D03 CON MUELLE | SERIE 12 - FUSIBLES GRUPO 1 | 1801 | 41.95 | 10 | 0 | 0 | EAN-8421053031063 | EAN-8421053031063 | EAN- | 0.208 | 2.075 | 2775000 | 250 | 185 | 60 | 0 | 0 | 0 | 0 | 1
12027-31 | BASE PORTAFUSIBLES I HASTA 63A CON BRIDA | SERIE 12 - FUSIBLES GRUPO 1 | 1801 | 5.38 | 20 | 0 | 0 | EAN-8421053031056 | EAN-8421053031056 | EAN- | 0.051 | 1.012 | 1472310 | 285 | 126 | 41 | 0 | 0 | 0 | 0 | 1
12060-61 | BASE III D01 16A -CONEXION POR ESTRIBO | SERIE 12 - FUSIBLES GRUPO 1 | 1801 | 11.61 | 5 | 0 | 0 | EAN-8421053047149 | EAN-8421053047149 | EAN- | 0 | 0 | 0 | 0 | 0 | 0 | 0 | 0 | 0 | 0 | 1
12061-61 | BASE 3P D02 63A -CONEXION DE ABRAZADERARA | SERIE 12 - FUSIBLES GRUPO 1 | 1801 | 16 | 5 | 0 | 0 | EAN-8421053047156 | EAN-8421053047156 | EAN- | 0.259 | 1.295 | 1434375 | 225 | 85 | 75 | 0 | 0 | 0 | 0 | 1
12062-61 | BASE 3P D02 63A ENT.TORNILLO-SAL.ABRAZ. | SERIE 12 - FUSIBLES GRUPO 1 | 1801 | 16 | 5 | 0 | 0 | EAN-8421053047163 | EAN-8421053047163 | EAN- | 0 | 0 | 0 | 0 | 0 | 0 | 0 | 0 | 0 | 0 | 1
12070-61 | BASE 3P D01 16A CARRIL DIN CONEX.ESTRIBO | SERIE 12 - FUSIBLES GRUPO 1 | 1801 | 12.9 | 5 | 0 | 0 | EAN-8421053047170 | EAN-8421053047170 | EAN- | 0.19 | 0.95 | 1417500 | 225 | 90 | 70 | 0 | 0 | 0 | 0 | 1
12071-61 | BASE3P D02 63A CARRIL DIN CONEX.ABRAZAD. | SERIE 12 - FUSIBLES GRUPO 1 | 1801 | 17.12 | 5 | 0 | 0 | EAN-8421053047187 | EAN-8421053047187 | EAN- | 0.27 | 1.35 | 0 | 0 | 0 | 0 | 0 | 0 | 0 | 0 | 1
12072-61 | BASE 3 D02 63A C.DIN ENT.TORN.SAL.ABRAZ. | SERIE 12 - FUSIBLES GRUPO 1 | 1801 | 17.12 | 5 | 0 | 0 | EAN-8421053047194 | EAN-8421053047194 | EAN- | 0.255 | 1.275 | 1434375 | 225 | 85 | 75 | 18473000 | 290 | 245 | 260 | 1
12091-31 | TAPON ROSCADO E-14 HASTA 16A | SERIE 12 - FUSIBLES GRUPO 1 | 1801 | 1.74 | 20 | 0 | 0 | EAN-8421053030981 | EAN-8421053030981 | EAN- | 0.015 | 0.29 | 421056 | 129 | 51 | 64 | 0 | 0 | 0 | 0 | 1
12093-61 | TAPON D02 63A | SERIE 12 - FUSIBLES GRUPO 1 | 1801 | 1.98 | 20 | 0 | 0 | EAN-8421053047217 | EAN-8421053047217 | EAN- | 0.018 | 0.365 | 459680 | 130 | 52 | 68 | 0 | 0 | 0 | 0 | 1
12094-31 | TAPON ROSCADO D03 | SERIE 12 - FUSIBLES GRUPO 1 | 1801 | 20.72 | 10 | 0 | 0 | EAN-8421053030967 | EAN-8421053030967 | EAN- | 0.083 | 0.825 | 708750 | 225 | 90 | 35 | 0 | 0 | 0 | 0 | 1
12106-61 | INTERRUPTOR DESCONECTADOR 1P 6A D01 | SERIE 12 - FUSIBLES GRUPO 1 | 1801 | 18.79 | 12 | 0 | 0 | EAN-8421053067482 | EAN-8421053067482 | EAN- | 0.075 | 0.9 | 0 | 0 | 0 | 0 | 0 | 0 | 0 | 0 | 1
12110-61 | INTERRUPTOR DESCONECTADOR 1P 10A D01 | SERIE 12 - FUSIBLES GRUPO 1 | 1801 | 18.06 | 12 | 0 | 0 | EAN-8421053067499 | EAN-8421053067499 | EAN- | 0.075 | 0.9 | 0 | 0 | 0 | 0 | 0 | 0 | 0 | 0 | 1
12116-61 | INTERRUPTOR DESCONECTADOR 1P 16A D01 | SERIE 12 - FUSIBLES GRUPO 1 | 1801 | 17.13 | 12 | 0 | 0 | EAN-8421053067505 | EAN-8421053067505 | EAN- | 0.075 | 0.9 | 0 | 0 | 0 | 0 | 0 | 0 | 0 | 0 | 1
12163-61 | INTERRUPTOR DESCONECTADOR 1P 63A D02 | SERIE 12 - FUSIBLES GRUPO 1 | 1801 | 40.09 | 12 | 0 | 0 | EAN-8421053067635 | EAN-8421053067635 | EAN- | 0.138 | 1.656 | 0 | 0 | 0 | 0 | 0 | 0 | 0 | 0 | 1
12206-61 | INTERRUPTOR DESCONECTADOR FUSIBLE 2 POLO | SERIE 12 - FUSIBLES GRUPO 1 | 1801 | 38.81 | 6 | 0 | 0 | EAN-8421053067512 | EAN-8421053067512 | EAN- | 0.15 | 0.9 | 0 | 0 | 0 | 0 | 0 | 0 | 0 | 0 | 1
12210-61 | INTERRUPTOR DESCON.FUSIBLE 2 POLO | SERIE 12 - FUSIBLES GRUPO 1 | 1801 | 36.8 | 6 | 0 | 0 | EAN-8421053067529 | EAN-8421053067529 | EAN- | 0.15 | 0.9 | 0 | 0 | 0 | 0 | 0 | 0 | 0 | 0 | 1
12216-61 | INTERRUPTOR DESCON.FUSIBLE 2 POLO | SERIE 12 - FUSIBLES GRUPO 1 | 1801 | 45.84 | 6 | 0 | 0 | EAN-8421053067536 | EAN-8421053067536 | EAN- | 0.15 | 0.9 | 0 | 0 | 0 | 0 | 0 | 0 | 0 | 0 | 1
12263-61 | INTERRUTPOR DESCON.FUSIBLE 2 POLO | SERIE 12 - FUSIBLES GRUPO 1 | 1801 | 83.57 | 6 | 0 | 0 | EAN-8421053067642 | EAN-8421053067642 | EAN- | 0 | 0 | 0 | 0 | 0 | 0 | 0 | 0 | 0 | 0 | 1
12306-61 | INTERRUPTOR DESCON.FUSIBLE 3 POLO | SERIE 12 - FUSIBLES GRUPO 1 | 1801 | 58.82 | 4 | 0 | 0 | EAN-8421053067543 | EAN-8421053067543 | EAN- | 0.225 | 0.9 | 0 | 0 | 0 | 0 | 0 | 0 | 0 | 0 | 1
12310-61 | INTERRUPTOR DESCON.FUSIBLE 3 POLO | SERIE 12 - FUSIBLES GRUPO 1 | 1801 | 55.64 | 4 | 0 | 0 | EAN-8421053067550 | EAN-8421053067550 | EAN- | 0.225 | 0.9 | 0 | 0 | 0 | 0 | 0 | 0 | 0 | 0 | 1
12316-61 | INTERRUPTOR DESCON.FUSIBLE 3 POLO | SERIE 12 - FUSIBLES GRUPO 1 | 1801 | 57.2 | 4 | 0 | 0 | EAN-8421053067567 | EAN-8421053067567 | EAN- | 0.225 | 0.9 | 0 | 0 | 0 | 0 | 0 | 0 | 0 | 0 | 1
12363-61 | INTERRUPTOR DESC.FUSIBLE 3 POLO | SERIE 12 - FUSIBLES GRUPO 1 | 1801 | 80.1 | 4 | 0 | 0 | EAN-8421053067659 | EAN-8421053067659 | EAN- | 0.425 | 1.7 | 0 | 0 | 0 | 0 | 0 | 0 | 0 | 0 | 1
12506-61 | INTERRUPTOR DESCON.FUSIBLE 1 POLO | SERIE 12 - FUSIBLES GRUPO 1 | 1801 | 37.83 | 6 | 0 | 0 | EAN-8421053067574 | EAN-8421053067574 | EAN- | 0.154 | 0.924 | 0 | 0 | 0 | 0 | 0 | 0 | 0 | 0 | 1
12510-61 | INTERRUPTOR DESCON.FUSIBLE 1 POLO | SERIE 12 - FUSIBLES GRUPO 1 | 1801 | 37.57 | 6 | 0 | 0 | EAN-8421053067581 | EAN-8421053067581 | EAN- | 0.154 | 0.924 | 0 | 0 | 0 | 0 | 0 | 0 | 0 | 0 | 1
12516-61 | INTERRUPTOR DESCON.FUSIBLE 1 POLO | SERIE 12 - FUSIBLES GRUPO 1 | 1801 | 34.18 | 6 | 0 | 0 | EAN-8421053067598 | EAN-8421053067598 | EAN- | 0.154 | 0.924 | 0 | 0 | 0 | 0 | 0 | 0 | 0 | 0 | 1
12563-61 | INTERRUPTOR DESCON.FUSIBLE 1 POLO | SERIE 12 - FUSIBLES GRUPO 1 | 1801 | 78.2 | 6 | 0 | 0 | EAN-8421053067666 | EAN-8421053067666 | EAN- | 0.269 | 1.614 | 0 | 0 | 0 | 0 | 0 | 0 | 0 | 0 | 1
12606-61 | INTERRUPTOR DESCON.FUSIBLE 3 POLO | SERIE 12 - FUSIBLES GRUPO 1 | 1801 | 76.6 | 3 | 0 | 0 | EAN-8421053067604 | EAN-8421053067604 | EAN- | 0.306 | 0.918 | 0 | 0 | 0 | 0 | 0 | 0 | 0 | 0 | 1
12610-61 | INTERRUPTOR DESCON.FUSIBLE 3 POLO | SERIE 12 - FUSIBLES GRUPO 1 | 1801 | 77.34 | 3 | 0 | 0 | EAN-8421053067611 | EAN-8421053067611 | EAN- | 0.306 | 0.918 | 0 | 0 | 0 | 0 | 0 | 0 | 0 | 0 | 1
12616-61 | INTERRUPTOR DESC.FUSIBLE 3 POLO | SERIE 12 - FUSIBLES GRUPO 1 | 1801 | 68.68 | 3 | 0 | 0 | EAN-8421053067628 | EAN-8421053067628 | EAN- | 0.306 | 0.918 | 0 | 0 | 0 | 0 | 0 | 0 | 0 | 0 | 1
12663-61 | INTERRUPTOR DESC.FUSIBLE 3 POLO | SERIE 12 - FUSIBLES GRUPO 1 | 1801 | 116.7 | 3 | 0 | 0 | EAN-8421053067673 | EAN-8421053067673 | EAN- | 0.306 | 0.918 | 0 | 0 | 0 | 0 | 0 | 0 | 0 | 0 | 1
12800-33 | ANILLO AJUSTE D01 2A | SERIE 12 - FUSIBLES GRUPO 1 | 1801 | 1.14 | 50 | 0 | 0 | EAN-8421053030950 | EAN-8421053030950 | EAN- | 0.001 | 0.027 | 0 | 0 | 0 | 0 | 0 | 0 | 0 | 0 | 1
12801-33 | ANILLO AJUSTE D01 4A | SERIE 12 - FUSIBLES GRUPO 1 | 1801 | 1.14 | 50 | 0 | 0 | EAN-8421053030943 | EAN-8421053030943 | EAN- | 0.001 | 0.027 | 0 | 0 | 0 | 0 | 0 | 0 | 0 | 0 | 1
12802-33 | ANILLO AJUSTE D01 6A | SERIE 12 - FUSIBLES GRUPO 1 | 1801 | 1.14 | 50 | 0 | 0 | EAN-8421053030936 | EAN-8421053030936 | EAN- | 0.001 | 0.027 | 0 | 0 | 0 | 0 | 0 | 0 | 0 | 0 | 1
12803-33 | ANILLO AJUSTE D01 10A | SERIE 12 - FUSIBLES GRUPO 1 | 1801 | 1.14 | 50 | 0 | 0 | EAN-8421053030929 | EAN-8421053030929 | EAN- | 0.001 | 0.037 | 0 | 0 | 0 | 0 | 0 | 0 | 0 | 0 | 1
12804-33 | ANILLO AJUSTE D02 20A | SERIE 12 - FUSIBLES GRUPO 1 | 1801 | 1.14 | 50 | 0 | 0 | EAN-8421053030912 | EAN-8421053030912 | EAN- | 0.001 | 0.042 | 0 | 0 | 0 | 0 | 0 | 0 | 0 | 0 | 1
12805-33 | ANILLO AJUSTE D02 25A | SERIE 12 - FUSIBLES GRUPO 1 | 1801 | 1.14 | 50 | 0 | 0 | EAN-8421053030905 | EAN-8421053030905 | EAN- | 0.001 | 0.042 | 0 | 0 | 0 | 0 | 0 | 0 | 0 | 0 | 1
12806-33 | ANILLO AJUSTE D02 35A | SERIE 12 - FUSIBLES GRUPO 1 | 1801 | 1.14 | 50 | 0 | 0 | EAN-8421053030899 | EAN-8421053030899 | EAN- | 0.001 | 0.042 | 0 | 0 | 0 | 0 | 0 | 0 | 0 | 0 | 1
12807-33 | ANILLO AJUSTE D02 50A | SERIE 12 - FUSIBLES GRUPO 1 | 1801 | 1.14 | 50 | 0 | 0 | EAN-8421053030882 | EAN-8421053030882 | EAN- | 0.001 | 0.042 | 0 | 0 | 0 | 0 | 0 | 0 | 0 | 0 | 1
12808-33 | ANILLO AJUSTE D03 80A | SERIE 12 - FUSIBLES GRUPO 1 | 1801 | 1.49 | 25 | 0 | 0 | EAN-8421053030875 | EAN-8421053030875 | EAN- | 0.001 | 0.035 | 308000 | 70 | 80 | 55 | 0 | 0 | 0 | 0 | 1
12809-61 | ANILLO AJUST.D02 2A PARA D01 EN BASE D02 | SERIE 12 - FUSIBLES GRUPO 1 | 1801 | 1.32 | 50 | 0 | 0 | EAN-8421053047316 | EAN-8421053047316 | EAN- | 0.001 | 0.039 | 240800 | 80 | 70 | 43 | 0 | 0 | 0 | 0 | 1
12810-33 | ANILLO DE ADPATACION 4A | SERIE 12 - FUSIBLES GRUPO 1 | 1801 | 1.32 | 50 | 0 | 0 | EAN-8421053030851 | EAN-8421053030851 | EAN- | 0.001 | 0.042 | 0 | 0 | 0 | 0 | 0 | 0 | 0 | 0 | 1
12811-33 | ANILLO DE ADAPTACION 6A | SERIE 12 - FUSIBLES GRUPO 1 | 1801 | 1.32 | 50 | 0 | 0 | EAN-8421053030844 | EAN-8421053030844 | EAN- | 0.001 | 0.042 | 0 | 0 | 0 | 0 | 0 | 0 | 0 | 0 | 1
12812-33 | ANILLO DE ADAPTACION 10A | SERIE 12 - FUSIBLES GRUPO 1 | 1801 | 1.32 | 50 | 0 | 0 | EAN-8421053030837 | EAN-8421053030837 | EAN- | 0.001 | 0.042 | 0 | 0 | 0 | 0 | 0 | 0 | 0 | 0 | 1
12813-61 | ANILLO AJUS.D02 16A PARA D01 EN BASE D02 | SERIE 12 - FUSIBLES GRUPO 1 | 1801 | 1.32 | 50 | 0 | 0 | EAN-8421053047354 | EAN-8421053047354 | EAN- | 0.001 | 0.039 | 241920 | 80 | 72 | 42 | 6358000 | 220 | 170 | 170 | 1
12850-61 | MUELLE ESPECIAL ADAPTACION FUSIBLES D01 | SERIE 12 - FUSIBLES GRUPO 1 | 1801 | 1.27 | 25 | 0 | 0 | EAN-8421053047224 | EAN-8421053047224 | EAN- | 0.001 | 0.025 | 0 | 155 | 105 | 0 | 0 | 0 | 0 | 0 | 1
12851-61 | TAPA I 16A | SERIE 12 - FUSIBLES GRUPO 1 | 1801 | 0.81 | 50 | 0 | 0 | EAN-8421053047361 | EAN-8421053047361 | EAN- | 0.008 | 0.413 | 2992500 | 225 | 140 | 95 | 53550000 | 595 | 375 | 240 | 1
12852-33 | TAPA RECUBRIMIENTO | SERIE 12 - FUSIBLES GRUPO 1 | 1801 | 5.14 | 20 | 0 | 0 | EAN-8421053030783 | EAN-8421053030783 | EAN- | 0.02 | 0.4 | 1525000 | 305 | 100 | 50 | 0 | 0 | 0 | 0 | 1
12853-61 | TAPA III 16A | SERIE 12 - FUSIBLES GRUPO 1 | 1801 | 2.87 | 30 | 0 | 0 | EAN-8421053047378 | EAN-8421053047378 | EAN- | 0.013 | 0.64 | 4838625 | 255 | 165 | 115 | 0 | 0 | 0 | 0 | 1
12854-33 | ARO PROTECCION D01 Y D02 | SERIE 12 - FUSIBLES GRUPO 1 | 1801 | 0.93 | 100 | 0 | 0 | EAN-8421053030769 | EAN-8421053030769 | EAN- | 0.005 | 0.451 | 1372560 | 172 | 114 | 70 | 0 | 0 | 0 | 0 | 1
12855-33 | ARO PROTECCION D03 | SERIE 12 - FUSIBLES GRUPO 1 | 1801 | 3.15 | 10 | 0 | 0 | EAN-8421053030752 | EAN-8421053030752 | EAN- | 0.028 | 0.284 | 665500 | 110 | 110 | 55 | 0 | 0 | 0 | 0 | 1
12856-61 | LLAVE PARA ANILLOS AJUSTE | SERIE 12 - FUSIBLES GRUPO 1 | 1801 | 13.76 | 20 | 0 | 0 | EAN-8421053047385 | EAN-8421053047385 | EAN- | 0.024 | 0.48 | 2042975 | 187 | 115 | 95 | 3828000 | 290 | 240 | 55 | 1
12857-61 | TAPA 63A | SERIE 12 - FUSIBLES GRUPO 1 | 1801 | 0.81 | 50 | 0 | 0 | EAN-8421053047392 | EAN-8421053047392 | EAN- | 0.008 | 0.412 | 2992500 | 225 | 140 | 95 | 0 | 0 | 0 | 0 | 1
12858-61 | TAPA III 63A | SERIE 12 - FUSIBLES GRUPO 1 | 1801 | 2.87 | 30 | 0 | 0 | EAN-8421053047408 | EAN-8421053047408 | EAN- | 0.012 | 0.612 | 4838625 | 255 | 165 | 115 | 0 | 0 | 0 | 0 | 1
12880-61 | FUSIBLE D01 2A | SERIE 12 - FUSIBLES GRUPO 1 | 1801 | 1.51 | 10 | 0 | 0 | EAN-8421053047415 | EAN-8421053047415 | EAN- | 0.006 | 0.06 | 60000 | 60 | 25 | 40 | 3575000 | 220 | 130 | 125 | 1
12881-61 | FUSIBLE D01 4A | SERIE 12 - FUSIBLES GRUPO 1 | 1801 | 1.51 | 10 | 0 | 0 | EAN-8421053047422 | EAN-8421053047422 | EAN- | 0.007 | 0.065 | 49280 | 112 | 11 | 40 | 3575000 | 220 | 125 | 130 | 1
12882-61 | FUSIBLE D01 6A | SERIE 12 - FUSIBLES GRUPO 1 | 1801 | 1.51 | 10 | 0 | 0 | EAN-8421053047439 | EAN-8421053047439 | EAN- | 0.007 | 0.065 | 49280 | 112 | 11 | 40 | 3575000 | 220 | 125 | 130 | 1
12883-61 | FUSIBLE D01 10A | SERIE 12 - FUSIBLES GRUPO 1 | 1801 | 1.51 | 10 | 0 | 0 | EAN-8421053047446 | EAN-8421053047446 | EAN- | 0.007 | 0.07 | 60000 | 60 | 25 | 40 | 0 | 0 | 0 | 0 | 1
12884-61 | FUSIBLE D01 16A | SERIE 12 - FUSIBLES GRUPO 1 | 1801 | 1.51 | 10 | 0 | 0 | EAN-8421053047453 | EAN-8421053047453 | EAN- | 0.007 | 0.07 | 60000 | 60 | 25 | 40 | 0 | 0 | 0 | 0 | 1
12885-61 | FUSIBLE D02 20A | SERIE 12 - FUSIBLES GRUPO 1 | 1801 | 1.85 | 10 | 0 | 0 | EAN-8421053047460 | EAN-8421053047460 | EAN- | 0 | 0 | 0 | 0 | 0 | 0 | 0 | 0 | 0 | 0 | 1
12886-61 | FUSIBLE D02 25A | SERIE 12 - FUSIBLES GRUPO 1 | 1801 | 1.85 | 10 | 0 | 0 | EAN-8421053047477 | EAN-8421053047477 | EAN- | 0.013 | 0.13 | 112000 | 80 | 35 | 40 | 0 | 0 | 0 | 0 | 1
12887-61 | FUSIBLE D02 35A | SERIE 12 - FUSIBLES GRUPO 1 | 1801 | 1.85 | 10 | 0 | 0 | EAN-8421053047484 | EAN-8421053047484 | EAN- | 0.013 | 0.13 | 112000 | 80 | 35 | 40 | 0 | 0 | 0 | 0 | 1
12888-61 | FUSIBLE D02 50A | SERIE 12 - FUSIBLES GRUPO 1 | 1801 | 1.96 | 10 | 0 | 0 | EAN-8421053047491 | EAN-8421053047491 | EAN- | 0.014 | 0.14 | 112000 | 80 | 35 | 40 | 6358000 | 220 | 170 | 170 | 1
12889-61 | FUSIBLE D02 63A | SERIE 12 - FUSIBLES GRUPO 1 | 1801 | 2.04 | 10 | 0 | 0 | EAN-8421053047507 | EAN-8421053047507 | EAN- | 0.015 | 0.15 | 112000 | 80 | 35 | 40 | 0 | 0 | 0 | 0 | 1
12890-61 | FUSIBLE D03 80A | SERIE 12 - FUSIBLES GRUPO 1 | 1801 | 8.79 | 10 | 0 | 0 | EAN-8421053066133 | EAN-8421053066133 | EAN- | 0.294 | 2.94 | 0 | 0 | 0 | 0 | 0 | 0 | 0 | 0 | 1
12891-61 | FUSIBLE D03 100A | SERIE 12 - FUSIBLES GRUPO 1 | 1801 | 8.79 | 10 | 0 | 0 | EAN-8421053066140 | EAN-8421053066140 | EAN- | 0.423 | 4.23 | 0 | 0 | 0 | 0 | 0 | 0 | 0 | 0 | 1
12906-61 | RECAMBIO SOPORTE D01 6A | SERIE 12 - FUSIBLES GRUPO 1 | 1801 | 1.76 | 15 | 0 | 0 | EAN-8421053067680 | EAN-8421053067680 | EAN- | 0.105 | 1.575 | 0 | 0 | 0 | 0 | 0 | 0 | 0 | 0 | 1
12910-61 | RECAMBIO SOPORTE D01 10A | SERIE 12 - FUSIBLES GRUPO 1 | 1801 | 1.76 | 15 | 0 | 0 | EAN-8421053067697 | EAN-8421053067697 | EAN- | 0.103 | 1.545 | 0 | 0 | 0 | 0 | 0 | 0 | 0 | 0 | 1
12916-61 | RECAMBIO SOPORTE D01 16A | SERIE 12 - FUSIBLES GRUPO 1 | 1801 | 1.76 | 15 | 0 | 0 | EAN-8421053067703 | EAN-8421053067703 | EAN- | 0.101 | 1.515 | 0 | 0 | 0 | 0 | 0 | 0 | 0 | 0 | 1
14000-61 | BASE MIXTA NH UNIPOLAR TAM. 000/00 160A | SERIE 14 - FUSIBLES GRUPO 1 | 1801 | 9.53 | 3 | 0 | 0 | EAN-8421053068717 | EAN-8421053068717 | EAN- | 0.17 | 0.51 | 0 | 0 | 0 | 0 | 0 | 0 | 0 | 0 | 1
14003-61 | BASE MIXTA NH UNIPOLAR TAMAÑO 0 160A | SERIE 14 - FUSIBLES GRUPO 1 | 1801 | 13.43 | 3 | 0 | 0 | EAN-8421053068724 | EAN-8421053068724 | EAN- | 0.258 | 0.774 | 0 | 0 | 0 | 0 | 0 | 0 | 0 | 0 | 1
14005-35 | BASE PORTAFUSIBLE UNIPOLAR NH1 | SERIE 14 - FUSIBLES GRUPO 1 | 1801 | 25.19 | 5 | 0 | 0 | EAN-8421053030592 | EAN-8421053030592 | EAN- | 0.885 | 4.425 | 4836688 | 292 | 202 | 82 | 0 | 0 | 0 | 0 | 1
14006-35 | BASE PORTAFUSIBLE UNIPOLAR NH2 | SERIE 14 - FUSIBLES GRUPO 1 | 1801 | 30.93 | 3 | 0 | 0 | EAN-8421053030585 | EAN-8421053030585 | EAN- | 0.983 | 2.949 | 3583008 | 234 | 174 | 88 | 0 | 0 | 0 | 0 | 1
14007-35 | BASE PORTAFUSIBLE UNIPOLAR NH3 | SERIE 14 - FUSIBLES GRUPO 1 | 1801 | 52.71 | 1 | 0 | 0 | EAN-8421053030578 | EAN-8421053030578 | EAN- | 1.266 | 1.266 | 1339072 | 244 | 56 | 98 | 0 | 0 | 0 | 0 | 1
14008-61 | BASE MIXTA NH UNIPOLAR TAMAÑO 4 1250A | SERIE 14 - FUSIBLES GRUPO 1 | 1801 | 264.16 | 1 | 0 | 0 | EAN-8421053068779 | EAN-8421053068779 | EAN- | 0.995 | 0.995 | 0 | 0 | 0 | 0 | 0 | 0 | 0 | 0 | 1
14060-61 | BASE MIXTA NH TRIPOLAR TAM. 000/00 160A | SERIE 14 - FUSIBLES GRUPO 1 | 1801 | 32.48 | 1 | 0 | 0 | EAN-8421053068762 | EAN-8421053068762 | EAN- | 0 | 0 | 0 | 0 | 0 | 0 | 0 | 0 | 0 | 0 | 1
14063-61 | BASE MIXTA NH TRIPOLAR TAMAÑO 0 160A | SERIE 14 - FUSIBLES GRUPO 1 | 1801 | 49.36 | 1 | 0 | 0 | EAN-8421053068823 | EAN-8421053068823 | EAN- | 0.65 | 0.65 | 0 | 0 | 0 | 0 | 0 | 0 | 0 | 0 | 1
14064-35 | BASE PORTAFUSIBLES TRIPOLAR NH1 | SERIE 14 - FUSIBLES GRUPO 1 | 1801 | 84.02 | 1 | 0 | 0 | EAN-8421053030530 | EAN-8421053030530 | EAN- | 2.823 | 2.823 | 3544944 | 228 | 169 | 92 | 0 | 0 | 0 | 0 | 1
14065-35 | BASE PORTAFUSIBLES TRIPOLAR NH2 | SERIE 14 - FUSIBLES GRUPO 1 | 1801 | 98.78 | 1 | 0 | 0 | EAN-8421053030523 | EAN-8421053030523 | EAN- | 3.179 | 3.179 | 5028480 | 270 | 194 | 96 | 0 | 0 | 0 | 0 | 1
14066-35 | BASE PORTAFUSIBLES TRIPOLAR NH3 | SERIE 14 - FUSIBLES GRUPO 1 | 1801 | 167.22 | 1 | 0 | 0 | EAN-8421053030516 | EAN-8421053030516 | EAN- | 3.691 | 3.691 | 6410880 | 270 | 224 | 106 | 0 | 0 | 0 | 0 | 1
14800-61 | EMPUÑADURA TAMAÑO 00-4 | SERIE 14 - FUSIBLES GRUPO 1 | 1801 | 23.04 | 1 | 0 | 0 | EAN-8421053047514 | EAN-8421053047514 | EAN- | 0.309 | 0.309 | 1102008 | 146 | 111 | 68 | 0 | 0 | 0 | 0 | 1
14820-35 | PLACA SEPARACION | SERIE 14 - FUSIBLES GRUPO 1 | 1801 | 3 | 1 | 0 | 0 | EAN-8421053030493 | EAN-8421053030493 | EAN- | 0.035 | 0.035 | 224000 | 140 | 80 | 20 | 0 | 0 | 0 | 0 | 1
14821-35 | PLACA SEPARACION | SERIE 14 - FUSIBLES GRUPO 1 | 1801 | 5.02 | 1 | 0 | 0 | EAN-8421053030486 | EAN-8421053030486 | EAN- | 0.043 | 0.043 | 323000 | 190 | 85 | 20 | 0 | 0 | 0 | 0 | 1
14823-35 | PLACA SEPARACION | SERIE 14 - FUSIBLES GRUPO 1 | 1801 | 6.67 | 1 | 0 | 0 | EAN-8421053030479 | EAN-8421053030479 | EAN- | 0.058 | 0.058 | 462000 | 220 | 105 | 20 | 0 | 0 | 0 | 0 | 1
14824-35 | PLACA SEPARACION | SERIE 14 - FUSIBLES GRUPO 1 | 1801 | 8.78 | 1 | 0 | 0 | EAN-8421053030462 | EAN-8421053030462 | EAN- | 0.078 | 0.078 | 689000 | 265 | 130 | 20 | 0 | 0 | 0 | 0 | 1
14825-35 | PLACA SEPARACION | SERIE 14 - FUSIBLES GRUPO 1 | 1801 | 12.67 | 1 | 0 | 0 | EAN-8421053030455 | EAN-8421053030455 | EAN- | 0.129 | 0.129 | 1156000 | 340 | 170 | 20 | 0 | 0 | 0 | 0 | 1
14829-61 | BARRA SECCIONAMIENTO TAMAÑO 00 | SERIE 14 - FUSIBLES GRUPO 1 | 1801 | 9 | 5 | 0 | 0 | EAN-8421053047521 | EAN-8421053047521 | EAN- | 0.08 | 0.4 | 1039500 | 135 | 110 | 70 | 19125000 | 300 | 250 | 255 | 1
14830-61 | BARRA SECCIONAMIENTO TAMAÑO 0 | SERIE 14 - FUSIBLES GRUPO 1 | 1801 | 9.94 | 5 | 0 | 0 | EAN-8421053047538 | EAN-8421053047538 | EAN- | 0.113 | 0.565 | 1424500 | 185 | 110 | 70 | 19125000 | 300 | 250 | 255 | 1
14831-61 | BARRA SECCIONAMIENTO TAMAÑO 1 | SERIE 14 - FUSIBLES GRUPO 1 | 1801 | 10.67 | 5 | 0 | 0 | EAN-8421053047545 | EAN-8421053047545 | EAN- | 0.16 | 0.8 | 2992500 | 225 | 140 | 95 | 54000000 | 600 | 375 | 240 | 1
14832-61 | BARRA SECCIONAMIENTO TAMAÑO 2 | SERIE 14 - FUSIBLES GRUPO 1 | 1801 | 13.54 | 5 | 0 | 0 | EAN-8421053047552 | EAN-8421053047552 | EAN- | 0.208 | 1.04 | 1424500 | 185 | 110 | 70 | 19125000 | 300 | 250 | 255 | 1
14833-61 | BARRA SECCIONAMIENTO TAMAÑO 3 | SERIE 14 - FUSIBLES GRUPO 1 | 1801 | 16.27 | 5 | 0 | 0 | EAN-8421053047569 | EAN-8421053047569 | EAN- | 0.28 | 1.4 | 2992500 | 225 | 140 | 95 | 54000000 | 600 | 375 | 240 | 1
14834-35 | BARRETA SECCIONAMIENTO NH4 | SERIE 14 - FUSIBLES GRUPO 1 | 1801 | 49.07 | 5 | 0 | 0 | EAN-8421053030394 | EAN-8421053030394 | EAN- | 0.588 | 0.588 | 0 | 15 | 27 | 0 | 0 | 0 | 0 | 0 | 1
14840-35 | PLACA SEPARADORA PARA BASES 3P NH00 | SERIE 14 - FUSIBLES GRUPO 1 | 1801 | 2.69 | 10 | 0 | 0 | EAN-8421053030387 | EAN-8421053030387 | EAN- | 0.03 | 0.3 | 953568 | 144 | 77 | 86 | 0 | 0 | 0 | 0 | 1
14841-35 | PLACA SEPARADORA PARA BASES 3P NH0 | SERIE 14 - FUSIBLES GRUPO 1 | 1801 | 4.4 | 10 | 0 | 0 | EAN-8421053030370 | EAN-8421053030370 | EAN- | 0.049 | 0.49 | 1542840 | 195 | 86 | 92 | 0 | 0 | 0 | 0 | 1
14842-35 | PLACA SEPARADORA PARA BASES 3P NH1 | SERIE 14 - FUSIBLES GRUPO 1 | 1801 | 5.65 | 10 | 0 | 0 | EAN-8421053030363 | EAN-8421053030363 | EAN- | 0.06 | 0.6 | 1931776 | 224 | 77 | 112 | 0 | 0 | 0 | 0 | 1
14843-35 | PLACA SEPARADORA PARA BASES 3P NH2 | SERIE 14 - FUSIBLES GRUPO 1 | 1801 | 5.86 | 10 | 0 | 0 | EAN-8421053030356 | EAN-8421053030356 | EAN- | 0.087 | 0.87 | 3421824 | 268 | 96 | 133 | 0 | 0 | 0 | 0 | 1
14844-35 | PLACA SEPARADORA PARA BASES 3P NH3 | SERIE 14 - FUSIBLES GRUPO 1 | 1801 | 7.59 | 10 | 0 | 0 | EAN-8421053030349 | EAN-8421053030349 | EAN- | 0.104 | 1.04 | 6344632 | 268 | 178 | 133 | 0 | 0 | 0 | 0 | 1
14860-31 | BORNE BIMETALICO 1 BRIDA 50 MM2 | SERIE 14 - FUSIBLES GRUPO 1 | 1801 | 4.83 | 40 | 0 | 0 | EAN-8421053032244 | EAN-8421053032244 | EAN- | 0.05 | 2 | 1027158 | 237 | 197 | 22 | 0 | 0 | 0 | 0 | 1
14861-31 | BORNE BIMETALICO 1 BRIDA 95 MM2 | SERIE 14 - FUSIBLES GRUPO 1 | 1801 | 6.55 | 25 | 0 | 0 | EAN-8421053032251 | EAN-8421053032251 | EAN- | 0.112 | 2.8 | 1450372 | 277 | 187 | 28 | 0 | 0 | 0 | 0 | 1
14862-31 | BORNE BIMETALICO 1 BRIDA 150 MM2 | SERIE 14 - FUSIBLES GRUPO 1 | 1801 | 8.42 | 20 | 0 | 0 | EAN-8421053032268 | EAN-8421053032268 | EAN- | 0.173 | 3.46 | 1472310 | 285 | 126 | 41 | 0 | 0 | 0 | 0 | 1
14863-31 | BORNE METALICO 1 BRIDA 240MM2 | SERIE 14 - FUSIBLES GRUPO 1 | 1801 | 14.84 | 10 | 0 | 0 | EAN-8421053032275 | EAN-8421053032275 | EAN- | 0.363 | 3.634 | 1102008 | 146 | 111 | 68 | 0 | 0 | 0 | 0 | 1
14864-31 | BORNE BIMETALICO 2 BRIDAS 50 MM2 | SERIE 14 - FUSIBLES GRUPO 1 | 1801 | 6.4 | 25 | 0 | 0 | EAN-8421053032282 | EAN-8421053032282 | EAN- | 0.065 | 1.629 | 879648 | 272 | 147 | 22 | 0 | 0 | 0 | 0 | 1
14865-31 | BORNE BIMETALICO 2 BRIDAS 95 MM2 | SERIE 14 - FUSIBLES GRUPO 1 | 1801 | 9.97 | 20 | 0 | 0 | EAN-8421053032299 | EAN-8421053032299 | EAN- | 0.171 | 3.424 | 1576036 | 301 | 187 | 28 | 0 | 0 | 0 | 0 | 1
14866-31 | BORNE BIMETALICO 2 BRIDAS 150 MM2 | SERIE 14 - FUSIBLES GRUPO 1 | 1801 | 13.43 | 10 | 0 | 0 | EAN-8421053032305 | EAN-8421053032305 | EAN- | 0.272 | 2.724 | 1165191 | 227 | 177 | 29 | 0 | 0 | 0 | 0 | 1
14867-31 | BORNE BIMETALICO 2 BRIDAS 240 MM2 | SERIE 14 - FUSIBLES GRUPO 1 | 1801 | 23.66 | 5 | 0 | 0 | EAN-8421053032312 | EAN-8421053032312 | EAN- | 0.578 | 2.89 | 1128000 | 282 | 100 | 40 | 0 | 0 | 0 | 0 | 1
14901-62 | FUSIBLE NH000 10A | SERIE 14 - FUSIBLES GRUPO 1 | 1801 | 8.14 | 3 | 0 | 0 | EAN-8421053057759 | EAN-8421053057759 | EAN- | 0.133 | 1.197 | 0 | 0 | 0 | 0 | 0 | 0 | 0 | 0 | 1
14902-62 | FUSIBLE NH000 16A | SERIE 14 - FUSIBLES GRUPO 1 | 1801 | 8.14 | 3 | 0 | 0 | EAN-8421053057766 | EAN-8421053057766 | EAN- | 0.133 | 1.197 | 0 | 0 | 0 | 0 | 0 | 0 | 0 | 0 | 1
14903-62 | FUSIBLE NH000 20A | SERIE 14 - FUSIBLES GRUPO 1 | 1801 | 8.14 | 3 | 0 | 0 | EAN-8421053057773 | EAN-8421053057773 | EAN- | 0.126 | 1.134 | 994500 | 195 | 85 | 60 | 0 | 0 | 0 | 0 | 1
14904-62 | FUSIBLE NH000 25A | SERIE 14 - FUSIBLES GRUPO 1 | 1801 | 8.14 | 3 | 0 | 0 | EAN-8421053057780 | EAN-8421053057780 | EAN- | 0.127 | 1.143 | 969000 | 190 | 85 | 60 | 0 | 0 | 0 | 0 | 1
14904-63 | FUSIBLE NH TAMAÑO 000 AM 25A | SERIE 14 - FUSIBLES GRUPO 1 | 1801 | 10.13 | 3 | 0 | 0 | EAN-8421053055786 | EAN-8421053055786 | EAN- | 0.128 | 0.384 | 331500 | 85 | 65 | 60 | 0 | 0 | 0 | 0 | 1
14905-32 | FUSIBLE NH00 35A (AM) | SERIE 14 - FUSIBLES GRUPO 1 | 1801 | 10.13 | 10 | 0 | 0 | EAN-8421053032336 | EAN-8421053032336 | EAN- | 0.18 | 1.804 | 1663320 | 167 | 166 | 60 | 0 | 0 | 0 | 0 | 1
14905-62 | FUSIBLE NH000 35A | SERIE 14 - FUSIBLES GRUPO 1 | 1801 | 8.14 | 3 | 0 | 0 | EAN-8421053057797 | EAN-8421053057797 | EAN- | 0.127 | 1.143 | 994500 | 195 | 85 | 60 | 0 | 0 | 0 | 0 | 1
14906-32 | FUSIBLE NH00 50A (AM) | SERIE 14 - FUSIBLES GRUPO 1 | 1801 | 10.13 | 10 | 0 | 0 | EAN-8421053032343 | EAN-8421053032343 | EAN- | 0.18 | 1.804 | 1663320 | 167 | 166 | 60 | 0 | 0 | 0 | 0 | 1
14906-62 | FUSIBLE NH000 50A | SERIE 14 - FUSIBLES GRUPO 1 | 1801 | 8.14 | 3 | 0 | 0 | EAN-8421053057810 | EAN-8421053057810 | EAN- | 0.126 | 1.134 | 994500 | 195 | 85 | 60 | 0 | 0 | 0 | 0 | 1
14907-32 | FUSIBLE NH00 63A (AM) | SERIE 14 - FUSIBLES GRUPO 1 | 1801 | 10.13 | 10 | 0 | 0 | EAN-8421053032350 | EAN-8421053032350 | EAN- | 0.18 | 1.804 | 1663320 | 167 | 166 | 60 | 0 | 0 | 0 | 0 | 1
14907-62 | FUSIBLE NH000 63A | SERIE 14 - FUSIBLES GRUPO 1 | 1801 | 8.14 | 3 | 0 | 0 | EAN-8421053057827 | EAN-8421053057827 | EAN- | 0.126 | 1.134 | 994500 | 195 | 85 | 60 | 0 | 0 | 0 | 0 | 1
14908-32 | FUSIBLE NH00 80A (AM) | SERIE 14 - FUSIBLES GRUPO 1 | 1801 | 10.13 | 10 | 0 | 0 | EAN-8421053032367 | EAN-8421053032367 | EAN- | 0.18 | 1.804 | 1663320 | 167 | 166 | 60 | 0 | 0 | 0 | 0 | 1
14908-62 | FUSIBLE NH000 80A | SERIE 14 - FUSIBLES GRUPO 1 | 1801 | 8.14 | 3 | 0 | 0 | EAN-8421053057834 | EAN-8421053057834 | EAN- | 0.126 | 1.134 | 994500 | 195 | 85 | 60 | 0 | 0 | 0 | 0 | 1
14909-32 | FUSIBLE NH00 100A (AM) | SERIE 14 - FUSIBLES GRUPO 1 | 1801 | 10.13 | 10 | 0 | 0 | EAN-8421053032374 | EAN-8421053032374 | EAN- | 0.18 | 1.804 | 1663320 | 167 | 166 | 60 | 0 | 0 | 0 | 0 | 1
14909-62 | FUSIBLE NH000 100A | SERIE 14 - FUSIBLES GRUPO 1 | 1801 | 8.14 | 3 | 0 | 0 | EAN-8421053057841 | EAN-8421053057841 | EAN- | 0.127 | 1.143 | 994500 | 195 | 85 | 60 | 0 | 0 | 0 | 0 | 1
14910-32 | FUSIBLE NH00 125A (AM) | SERIE 14 - FUSIBLES GRUPO 1 | 1801 | 11.46 | 10 | 0 | 0 | EAN-8421053032381 | EAN-8421053032381 | EAN- | 0.18 | 1.804 | 1663320 | 167 | 166 | 60 | 0 | 0 | 0 | 0 | 1
14910-62 | FUSIBLE NH00 125A | SERIE 14 - FUSIBLES GRUPO 1 | 1801 | 9.28 | 3 | 0 | 0 | EAN-8421053057858 | EAN-8421053057858 | EAN- | 0.199 | 0.597 | 524875 | 95 | 85 | 65 | 0 | 0 | 0 | 0 | 1
14911-32 | FUSIBLE NH00 160A (AM) | SERIE 14 - FUSIBLES GRUPO 1 | 1801 | 12.27 | 10 | 0 | 0 | EAN-8421053032398 | EAN-8421053032398 | EAN- | 0.18 | 1.804 | 1663320 | 167 | 166 | 60 | 0 | 0 | 0 | 0 | 1
14911-62 | FUSIBLE NH00 160A | SERIE 14 - FUSIBLES GRUPO 1 | 1801 | 9.28 | 3 | 0 | 0 | EAN-8421053057865 | EAN-8421053057865 | EAN- | 0.197 | 0.591 | 524875 | 95 | 85 | 65 | 0 | 0 | 0 | 0 | 1
14913-32 | FUSIBLE NH00 40A (AM) | SERIE 14 - FUSIBLES GRUPO 1 | 1801 | 10.13 | 10 | 0 | 0 | EAN-8421053032404 | EAN-8421053032404 | EAN- | 0.18 | 1.804 | 1663320 | 167 | 166 | 60 | 0 | 0 | 0 | 0 | 1
14913-62 | FUSIBLE NH000 40A | SERIE 14 - FUSIBLES GRUPO 1 | 1801 | 8.14 | 3 | 0 | 0 | EAN-8421053057803 | EAN-8421053057803 | EAN- | 0.126 | 1.134 | 994500 | 195 | 85 | 60 | 0 | 0 | 0 | 0 | 1
14917-62 | FUSIBLE NH0 40A | SERIE 14 - FUSIBLES GRUPO 1 | 1801 | 10.08 | 3 | 0 | 0 | EAN-8421053057919 | EAN-8421053057919 | EAN- | 0.268 | 0.804 | 802750 | 130 | 95 | 65 | 0 | 0 | 0 | 0 | 1
14922-62 | FUSIBLE NH0 16A | SERIE 14 - FUSIBLES GRUPO 1 | 1801 | 10.08 | 3 | 0 | 0 | EAN-8421053057872 | EAN-8421053057872 | EAN- | 0.267 | 0.801 | 0 | 0 | 0 | 0 | 0 | 0 | 0 | 0 | 1
14923-62 | FUSIBLE NH0 20A | SERIE 14 - FUSIBLES GRUPO 1 | 1801 | 10.08 | 3 | 0 | 0 | EAN-8421053057889 | EAN-8421053057889 | EAN- | 0.267 | 0.801 | 0 | 0 | 0 | 0 | 0 | 0 | 0 | 0 | 1
14924-62 | FUSIBLE NH0 25A | SERIE 14 - FUSIBLES GRUPO 1 | 1801 | 10.08 | 3 | 0 | 0 | EAN-8421053057896 | EAN-8421053057896 | EAN- | 0.267 | 0.801 | 0 | 0 | 0 | 0 | 0 | 0 | 0 | 0 | 1
14925-62 | FUSIBLE NH0 35A | SERIE 14 - FUSIBLES GRUPO 1 | 1801 | 10.08 | 3 | 0 | 0 | EAN-8421053057902 | EAN-8421053057902 | EAN- | 0.267 | 0.801 | 0 | 0 | 0 | 0 | 0 | 0 | 0 | 0 | 1
14926-32 | FUSIBLE NH0 50A (AM) | SERIE 14 - FUSIBLES GRUPO 1 | 1801 | 12.82 | 10 | 0 | 0 | EAN-8421053032411 | EAN-8421053032411 | EAN- | 0.238 | 2.38 | 2547720 | 337 | 126 | 60 | 0 | 0 | 0 | 0 | 1
14926-62 | FUSIBLE NH0 50A | SERIE 14 - FUSIBLES GRUPO 1 | 1801 | 10.08 | 3 | 0 | 0 | EAN-8421053057926 | EAN-8421053057926 | EAN- | 0.267 | 0.801 | 833625 | 135 | 95 | 65 | 0 | 0 | 0 | 0 | 1
14927-32 | FUSIBLE NH0 63A (AM) | SERIE 14 - FUSIBLES GRUPO 1 | 1801 | 12.82 | 10 | 0 | 0 | EAN-8421053032428 | EAN-8421053032428 | EAN- | 0.238 | 2.38 | 2547720 | 337 | 126 | 60 | 0 | 0 | 0 | 0 | 1
14927-62 | FUSIBLE NH0 63A | SERIE 14 - FUSIBLES GRUPO 1 | 1801 | 10.08 | 3 | 0 | 0 | EAN-8421053057933 | EAN-8421053057933 | EAN- | 0.267 | 0.801 | 833625 | 135 | 95 | 65 | 0 | 0 | 0 | 0 | 1
14928-32 | FUSIBLE NH0 80A (AM) | SERIE 14 - FUSIBLES GRUPO 1 | 1801 | 12.82 | 10 | 0 | 0 | EAN-8421053032435 | EAN-8421053032435 | EAN- | 0.238 | 2.38 | 2547720 | 337 | 126 | 60 | 0 | 0 | 0 | 0 | 1
14928-62 | FUSIBLE NH0 80A | SERIE 14 - FUSIBLES GRUPO 1 | 1801 | 10.08 | 3 | 0 | 0 | EAN-8421053057940 | EAN-8421053057940 | EAN- | 0.265 | 0.795 | 833625 | 135 | 95 | 65 | 0 | 0 | 0 | 0 | 1
14929-32 | FUSIBLE NH0 100A (AM) | SERIE 14 - FUSIBLES GRUPO 1 | 1801 | 12.82 | 10 | 0 | 0 | EAN-8421053032442 | EAN-8421053032442 | EAN- | 0.238 | 2.38 | 2547720 | 337 | 126 | 60 | 0 | 0 | 0 | 0 | 1
14929-62 | FUSIBLE NH0 100A | SERIE 14 - FUSIBLES GRUPO 1 | 1801 | 10.08 | 3 | 0 | 0 | EAN-8421053057957 | EAN-8421053057957 | EAN- | 0.266 | 0.798 | 833625 | 135 | 95 | 65 | 0 | 0 | 0 | 0 | 1
14930-32 | FUSIBLE NH0 125A (AM) | SERIE 14 - FUSIBLES GRUPO 1 | 1801 | 12.82 | 10 | 0 | 0 | EAN-8421053032459 | EAN-8421053032459 | EAN- | 0.238 | 2.38 | 2547720 | 337 | 126 | 60 | 0 | 0 | 0 | 0 | 1
14930-62 | FUSIBLE NH0 125A | SERIE 14 - FUSIBLES GRUPO 1 | 1801 | 10.52 | 3 | 0 | 0 | EAN-8421053057964 | EAN-8421053057964 | EAN- | 0.266 | 0.798 | 833625 | 135 | 95 | 65 | 0 | 0 | 0 | 0 | 1
14931-32 | FUSIBLE NH0 160A (AM) | SERIE 14 - FUSIBLES GRUPO 1 | 1801 | 16.4 | 10 | 0 | 0 | EAN-8421053032466 | EAN-8421053032466 | EAN- | 0.238 | 2.38 | 2547720 | 337 | 126 | 60 | 0 | 0 | 0 | 0 | 1
14931-62 | FUSIBLE NH0 160A | SERIE 14 - FUSIBLES GRUPO 1 | 1801 | 10.52 | 3 | 0 | 0 | EAN-8421053057971 | EAN-8421053057971 | EAN- | 0.266 | 0.798 | 833625 | 135 | 95 | 65 | 0 | 0 | 0 | 0 | 1
14937-62 | FUSIBLE NH1 20A | SERIE 14 - FUSIBLES GRUPO 1 | 1801 | 15.27 | 3 | 0 | 0 | EAN-8421053057988 | EAN-8421053057988 | EAN- | 0.266 | 0.798 | 833625 | 135 | 95 | 65 | 0 | 0 | 0 | 0 | 1
14938-62 | FUSIBLE NH1 25A | SERIE 14 - FUSIBLES GRUPO 1 | 1801 | 15.27 | 3 | 0 | 0 | EAN-8421053057995 | EAN-8421053057995 | EAN- | 0.266 | 0.798 | 833625 | 135 | 95 | 65 | 0 | 0 | 0 | 0 | 1
14940-62 | FUSIBLE NH1 35A | SERIE 14 - FUSIBLES GRUPO 1 | 1801 | 15.27 | 3 | 0 | 0 | EAN-8421053058008 | EAN-8421053058008 | EAN- | 0.288 | 0.864 | 931000 | 140 | 95 | 70 | 0 | 0 | 0 | 0 | 1
14941-62 | FUSIBLE NH1 50A | SERIE 14 - FUSIBLES GRUPO 1 | 1801 | 15.27 | 3 | 0 | 0 | EAN-8421053058015 | EAN-8421053058015 | EAN- | 0.284 | 0.852 | 931000 | 140 | 95 | 70 | 0 | 0 | 0 | 0 | 1
14942-62 | FUSIBLE NH1 63A | SERIE 14 - FUSIBLES GRUPO 1 | 1801 | 15.27 | 3 | 0 | 0 | EAN-8421053058022 | EAN-8421053058022 | EAN- | 0.285 | 0.855 | 931000 | 140 | 95 | 70 | 0 | 0 | 0 | 0 | 1
14943-62 | FUSIBLE NH1 80A | SERIE 14 - FUSIBLES GRUPO 1 | 1801 | 15.27 | 3 | 0 | 0 | EAN-8421053058039 | EAN-8421053058039 | EAN- | 0.287 | 0.861 | 931000 | 140 | 95 | 70 | 0 | 0 | 0 | 0 | 1
14944-32 | FUSIBLE NH1 100A (AM) | SERIE 14 - FUSIBLES GRUPO 1 | 1801 | 19.65 | 5 | 0 | 0 | EAN-8421053032473 | EAN-8421053032473 | EAN- | 0.335 | 1.675 | 1809222 | 213 | 137 | 62 | 0 | 0 | 0 | 0 | 1
14944-62 | FUSIBLE NH1 100A | SERIE 14 - FUSIBLES GRUPO 1 | 1801 | 15.27 | 3 | 0 | 0 | EAN-8421053058046 | EAN-8421053058046 | EAN- | 0.285 | 0.855 | 931000 | 140 | 95 | 70 | 0 | 0 | 0 | 0 | 1
14945-32 | FUSIBLE NH1 125A (AM) | SERIE 14 - FUSIBLES GRUPO 1 | 1801 | 19.65 | 5 | 0 | 0 | EAN-8421053032480 | EAN-8421053032480 | EAN- | 0.335 | 1.675 | 1809222 | 213 | 137 | 62 | 0 | 0 | 0 | 0 | 1
14945-62 | FUSIBLE NH1 125A | SERIE 14 - FUSIBLES GRUPO 1 | 1801 | 15.27 | 3 | 0 | 0 | EAN-8421053058053 | EAN-8421053058053 | EAN- | 0.288 | 0.864 | 931000 | 140 | 95 | 70 | 0 | 0 | 0 | 0 | 1
14946-32 | FUSIBLE NH1 160A (AM) | SERIE 14 - FUSIBLES GRUPO 1 | 1801 | 20.35 | 5 | 0 | 0 | EAN-8421053032497 | EAN-8421053032497 | EAN- | 0.335 | 1.675 | 1809222 | 213 | 137 | 62 | 0 | 0 | 0 | 0 | 1
14946-62 | FUSIBLE NH1 160A | SERIE 14 - FUSIBLES GRUPO 1 | 1801 | 16.34 | 3 | 0 | 0 | EAN-8421053058060 | EAN-8421053058060 | EAN- | 0.285 | 0.855 | 997500 | 140 | 95 | 75 | 0 | 0 | 0 | 0 | 1
14947-32 | FUSIBLE NH1 200A (AM) | SERIE 14 - FUSIBLES GRUPO 1 | 1801 | 20.35 | 5 | 0 | 0 | EAN-8421053032503 | EAN-8421053032503 | EAN- | 0.335 | 1.675 | 1809222 | 213 | 137 | 62 | 0 | 0 | 0 | 0 | 1
14947-62 | FUSIBLE NH1 200A | SERIE 14 - FUSIBLES GRUPO 1 | 1801 | 16.34 | 3 | 0 | 0 | EAN-8421053058077 | EAN-8421053058077 | EAN- | 0.436 | 1.308 | 1522500 | 150 | 145 | 70 | 0 | 0 | 0 | 0 | 1
14948-62 | FUSIBLE NH1 224A | SERIE 14 - FUSIBLES GRUPO 1 | 1801 | 16.34 | 3 | 0 | 0 | EAN-8421053058084 | EAN-8421053058084 | EAN- | 0.436 | 1.308 | 1522500 | 150 | 145 | 70 | 0 | 0 | 0 | 0 | 1
14949-32 | FUSIBLE NH1 250A (AM) | SERIE 14 - FUSIBLES GRUPO 1 | 1801 | 20.35 | 5 | 0 | 0 | EAN-8421053032510 | EAN-8421053032510 | EAN- | 0.335 | 1.675 | 1809222 | 213 | 137 | 62 | 0 | 0 | 0 | 0 | 1
14949-62 | FUSIBLE NH1 250A | SERIE 14 - FUSIBLES GRUPO 1 | 1801 | 16.34 | 3 | 0 | 0 | EAN-8421053058091 | EAN-8421053058091 | EAN- | 0.533 | 1.599 | 1522500 | 150 | 145 | 70 | 0 | 0 | 0 | 0 | 1
14952-62 | FUSIBLE NH2 35A | SERIE 14 - FUSIBLES GRUPO 1 | 1801 | 21.12 | 3 | 0 | 0 | EAN-8421053058107 | EAN-8421053058107 | EAN- | 0.455 | 1.365 | 1800000 | 160 | 150 | 75 | 0 | 0 | 0 | 0 | 1
14954-62 | FUSIBLE NH2 50A | SERIE 14 - FUSIBLES GRUPO 1 | 1801 | 21.22 | 3 | 0 | 0 | EAN-8421053058114 | EAN-8421053058114 | EAN- | 0.455 | 1.365 | 1800000 | 160 | 150 | 75 | 0 | 0 | 0 | 0 | 1
14955-62 | FUSIBLE NH2 63A | SERIE 14 - FUSIBLES GRUPO 1 | 1801 | 21.22 | 3 | 0 | 0 | EAN-8421053058121 | EAN-8421053058121 | EAN- | 0.457 | 1.371 | 1800000 | 160 | 150 | 75 | 0 | 0 | 0 | 0 | 1
14956-62 | FUSIBLE NH2 80A | SERIE 14 - FUSIBLES GRUPO 1 | 1801 | 21.22 | 3 | 0 | 0 | EAN-8421053058138 | EAN-8421053058138 | EAN- | 0.455 | 1.365 | 1800000 | 160 | 150 | 75 | 0 | 0 | 0 | 0 | 1
14957-62 | FUSIBLE NH2 100A | SERIE 14 - FUSIBLES GRUPO 1 | 1801 | 21.22 | 3 | 0 | 0 | EAN-8421053058145 | EAN-8421053058145 | EAN- | 0.455 | 1.365 | 1800000 | 160 | 150 | 75 | 0 | 0 | 0 | 0 | 1
14958-62 | FUSIBLE NH2 125A | SERIE 14 - FUSIBLES GRUPO 1 | 1801 | 21.22 | 3 | 0 | 0 | EAN-8421053058152 | EAN-8421053058152 | EAN- | 0.433 | 1.299 | 1800000 | 160 | 150 | 75 | 0 | 0 | 0 | 0 | 1
14959-62 | FUSIBLE NH2 160A | SERIE 14 - FUSIBLES GRUPO 1 | 1801 | 21.22 | 3 | 0 | 0 | EAN-8421053058169 | EAN-8421053058169 | EAN- | 0.433 | 1.299 | 1743750 | 155 | 150 | 75 | 0 | 0 | 0 | 0 | 1
14960-32 | FUSIBLE NH2 200A (AM) | SERIE 14 - FUSIBLES GRUPO 1 | 1801 | 28.27 | 5 | 0 | 0 | EAN-8421053032527 | EAN-8421053032527 | EAN- | 0.343 | 1.715 | 2169192 | 213 | 152 | 67 | 0 | 0 | 0 | 0 | 1
14960-62 | FUSIBLE NH2 200A | SERIE 14 - FUSIBLES GRUPO 1 | 1801 | 21.22 | 3 | 0 | 0 | EAN-8421053058176 | EAN-8421053058176 | EAN- | 0.457 | 1.371 | 1743750 | 155 | 150 | 75 | 0 | 0 | 0 | 0 | 1
14961-62 | FUSIBLE NH2 224A | SERIE 14 - FUSIBLES GRUPO 1 | 1801 | 21.22 | 3 | 0 | 0 | EAN-8421053058183 | EAN-8421053058183 | EAN- | 0.457 | 1.371 | 1800000 | 160 | 150 | 75 | 0 | 0 | 0 | 0 | 1
14962-62 | FUSIBLE NH2 250A | SERIE 14 - FUSIBLES GRUPO 1 | 1801 | 22.94 | 3 | 0 | 0 | EAN-8421053058190 | EAN-8421053058190 | EAN- | 0.45 | 1.35 | 1800000 | 160 | 150 | 75 | 0 | 0 | 0 | 0 | 1
14962-63 | FUSIBLE NH TAMAÑO 2 AM 250A | SERIE 14 - FUSIBLES GRUPO 1 | 1801 | 28.27 | 3 | 0 | 0 | EAN-8421053055991 | EAN-8421053055991 | EAN- | 0.703 | 2.109 | 2160000 | 180 | 160 | 75 | 0 | 0 | 0 | 0 | 1
14963-62 | FUSIBLE NH2 315A | SERIE 14 - FUSIBLES GRUPO 1 | 1801 | 22.94 | 3 | 0 | 0 | EAN-8421053058206 | EAN-8421053058206 | EAN- | 0.644 | 1.932 | 2304000 | 180 | 160 | 80 | 0 | 0 | 0 | 0 | 1
14963-63 | FUSIBLE NH TAMAÑO 2 AM 315A | SERIE 14 - FUSIBLES GRUPO 1 | 1801 | 30.41 | 3 | 0 | 0 | EAN-8421053056004 | EAN-8421053056004 | EAN- | 0.7 | 2.1 | 2160000 | 180 | 160 | 75 | 0 | 0 | 0 | 0 | 1
14964-62 | FUSIBLE NH2 355A | SERIE 14 - FUSIBLES GRUPO 1 | 1801 | 22.94 | 3 | 0 | 0 | EAN-8421053058213 | EAN-8421053058213 | EAN- | 0.648 | 1.944 | 2160000 | 180 | 160 | 75 | 0 | 0 | 0 | 0 | 1
14965-62 | FUSIBLE NH2 400A | SERIE 14 - FUSIBLES GRUPO 1 | 1801 | 22.94 | 3 | 0 | 0 | EAN-8421053058220 | EAN-8421053058220 | EAN- | 0.658 | 1.974 | 2160000 | 180 | 160 | 75 | 0 | 0 | 0 | 0 | 1
14970-62 | FUSIBLE NH3 315A | SERIE 14 - FUSIBLES GRUPO 1 | 1801 | 35.36 | 3 | 0 | 0 | EAN-8421053058237 | EAN-8421053058237 | EAN- | 0.664 | 1.992 | 2592000 | 180 | 160 | 90 | 0 | 0 | 0 | 0 | 1
14971-62 | FUSIBLE NH3 355A | SERIE 14 - FUSIBLES GRUPO 1 | 1801 | 35.36 | 3 | 0 | 0 | EAN-8421053058244 | EAN-8421053058244 | EAN- | 0.661 | 1.983 | 2592000 | 180 | 160 | 90 | 0 | 0 | 0 | 0 | 1
14972-62 | FUSIBLE NH3 400A | SERIE 14 - FUSIBLES GRUPO 1 | 1801 | 35.36 | 3 | 0 | 0 | EAN-8421053058251 | EAN-8421053058251 | EAN- | 0.66 | 1.98 | 2592000 | 180 | 160 | 90 | 0 | 0 | 0 | 0 | 1
14972-63 | FUSIBLE NH TAMAÑO 3 AM 400A | SERIE 14 - FUSIBLES GRUPO 1 | 1801 | 42.53 | 3 | 0 | 0 | EAN-8421053056011 | EAN-8421053056011 | EAN- | 1.017 | 3.051 | 3341250 | 225 | 165 | 90 | 0 | 0 | 0 | 0 | 1
14974-62 | FUSIBLE NH3 500A | SERIE 14 - FUSIBLES GRUPO 1 | 1801 | 49.89 | 3 | 0 | 0 | EAN-8421053058268 | EAN-8421053058268 | EAN- | 0.924 | 2.772 | 3341250 | 225 | 165 | 90 | 0 | 0 | 0 | 0 | 1
14974-63 | FUSIBLE NH TAMAÑO 3 AM 500A | SERIE 14 - FUSIBLES GRUPO 1 | 1801 | 42.53 | 3 | 0 | 0 | EAN-8421053056028 | EAN-8421053056028 | EAN- | 1.023 | 3.069 | 3341250 | 225 | 165 | 90 | 0 | 0 | 0 | 0 | 1
14975-32 | FUSIBLE NH3 630A (AM) | SERIE 14 - FUSIBLES GRUPO 1 | 1801 | 42.99 | 5 | 0 | 0 | EAN-8421053032572 | EAN-8421053032572 | EAN- | 0.823 | 4.115 | 4692240 | 343 | 152 | 90 | 0 | 0 | 0 | 0 | 1
14975-62 | FUSIBLE NH3 630A | SERIE 14 - FUSIBLES GRUPO 1 | 1801 | 50.23 | 3 | 0 | 0 | EAN-8421053058275 | EAN-8421053058275 | EAN- | 1.017 | 3.051 | 3312000 | 230 | 160 | 90 | 0 | 0 | 0 | 0 | 1
14981-62 | FUSIBLE NH4 630A | SERIE 14 - FUSIBLES GRUPO 1 | 1801 | 196.08 | 1 | 0 | 0 | EAN-8421053058282 | EAN-8421053058282 | EAN- | 2.556 | 2.556 | 2821875 | 215 | 105 | 125 | 0 | 0 | 0 | 0 | 1
14981-63 | FUSIBLE NH TAMAÑO 4 AM 630A | SERIE 14 - FUSIBLES GRUPO 1 | 1801 | 205.26 | 1 | 0 | 0 | EAN-8421053056042 | EAN-8421053056042 | EAN- | 2.556 | 2.556 | 2821875 | 215 | 105 | 125 | 0 | 0 | 0 | 0 | 1
14982-62 | FUSIBLE NH4 800A | SERIE 14 - FUSIBLES GRUPO 1 | 1801 | 196.08 | 1 | 0 | 0 | EAN-8421053058299 | EAN-8421053058299 | EAN- | 2.588 | 2.588 | 2821875 | 215 | 105 | 125 | 0 | 0 | 0 | 0 | 1
14982-63 | FUSIBLE NH TAMAÑO 4 AM 800A | SERIE 14 - FUSIBLES GRUPO 1 | 1801 | 205.26 | 1 | 0 | 0 | EAN-8421053056059 | EAN-8421053056059 | EAN- | 2.563 | 2.563 | 2821875 | 215 | 105 | 125 | 0 | 0 | 0 | 0 | 1
14983-62 | FUSIBLE NH4 1000A | SERIE 14 - FUSIBLES GRUPO 1 | 1801 | 211.04 | 1 | 0 | 0 | EAN-8421053058305 | EAN-8421053058305 | EAN- | 2.5 | 2.5 | 2821875 | 215 | 105 | 125 | 0 | 0 | 0 | 0 | 1
14983-63 | FUSIBLE NH TAMAÑO 4 AM 1000A | SERIE 14 - FUSIBLES GRUPO 1 | 1801 | 217.88 | 1 | 0 | 0 | EAN-8421053056066 | EAN-8421053056066 | EAN- | 2.563 | 2.563 | 2821875 | 215 | 105 | 125 | 0 | 0 | 0 | 0 | 1
14984-62 | FUSIBLE NH4 1250A | SERIE 14 - FUSIBLES GRUPO 1 | 1801 | 211.04 | 1 | 0 | 0 | EAN-8421053058312 | EAN-8421053058312 | EAN- | 2.5 | 2.5 | 2821875 | 215 | 105 | 125 | 0 | 0 | 0 | 0 | 1
17110-35 | CLAVIJA 2P+T 16A 250V | SERIE 17 - TOMAS INDUSTRIALES | 1801 | 7.72 | 20 | 0 | 0 | EAN-8421053046760 | EAN-8421053046760 | EAN- | 0.084 | 1.68 | 4289625 | 155 | 135 | 205 | 0 | 0 | 0 | 0 | 1
17110-36 | CLAVIJA ESTANCA 2P+T 16A 250V | SERIE 17 - TOMAS INDUSTRIALES | 1801 | 38.84 | 10 | 0 | 0 | EAN-8421053046777 | EAN-8421053046777 | EAN- | 0.163 | 1.634 | 5202000 | 170 | 120 | 255 | 0 | 0 | 0 | 0 | 1
17113-34 | CLAVIJA 16A 2P+T 230V IP44 (QUICK-C) | SERIE 17 - TOMAS INDUSTRIALES | 1801 | 6.11 | 10 | 0 | 0 | EAN-8421053051238 | EAN-8421053051238 | EAN- | 0.106 | 1.06 | 4557000 | 245 | 155 | 120 | 0 | 0 | 0 | 0 | 1
17113-35 | CLAVIJA 2P+T 16A 230V | SERIE 17 - TOMAS INDUSTRIALES | 1801 | 4.77 | 10 | 0 | 0 | EAN-8421053034637 | EAN-8421053034637 | EAN- | 0.14 | 1.4 | 4784000 | 260 | 160 | 115 | 0 | 0 | 0 | 0 | 1
17114-34 | CLAVIJA 16A 3P+T 400V IP44 (QUICK-C) | SERIE 17 - TOMAS INDUSTRIALES | 1801 | 6.8 | 10 | 0 | 0 | EAN-8421053051245 | EAN-8421053051245 | EAN- | 0.136 | 1.355 | 5088000 | 265 | 160 | 120 | 0 | 0 | 0 | 0 | 1
17114-35 | CLAVIJA 3P+T 16A 400V | SERIE 17 - TOMAS INDUSTRIALES | 1801 | 5.28 | 10 | 0 | 0 | EAN-8421053034644 | EAN-8421053034644 | EAN- | 0.158 | 1.58 | 4784000 | 260 | 160 | 115 | 0 | 0 | 0 | 0 | 1
17115-34 | CLAVIJA 16A 3P+N+T 400V IP44 (QUICK-C) | SERIE 17 - TOMAS INDUSTRIALES | 1801 | 7.6 | 10 | 0 | 0 | EAN-8421053048993 | EAN-8421053048993 | EAN- | 0.178 | 1.78 | 6397875 | 165 | 165 | 235 | 0 | 0 | 0 | 0 | 1
17115-35 | CLAVIJA 3P+N+T 16A 400V | SERIE 17 - TOMAS INDUSTRIALES | 1801 | 6.28 | 10 | 0 | 0 | EAN-8421053034651 | EAN-8421053034651 | EAN- | 0.18 | 1.8 | 4784000 | 260 | 160 | 115 | 0 | 0 | 0 | 0 | 1
17133-34 | CLAVIJA 32A 2P+T 230V IP44 (QUICK-C) | SERIE 17 - TOMAS INDUSTRIALES | 1801 | 11.91 | 10 | 0 | 0 | EAN-8421053051252 | EAN-8421053051252 | EAN- | 0.212 | 2.12 | 5292000 | 245 | 180 | 120 | 0 | 0 | 0 | 0 | 1
17133-35 | CLAVIJA 2P+T 32A 230V | SERIE 17 - TOMAS INDUSTRIALES | 1801 | 7.82 | 10 | 0 | 0 | EAN-8421053034668 | EAN-8421053034668 | EAN- | 0.236 | 2.36 | 8750000 | 250 | 175 | 200 | 0 | 0 | 0 | 0 | 1
17134-34 | CLAVIJA 32A 3P+T 400V IP44 (QUICK-C) | SERIE 17 - TOMAS INDUSTRIALES | 1801 | 12.45 | 10 | 0 | 0 | EAN-8421053051269 | EAN-8421053051269 | EAN- | 0.233 | 2.33 | 4455000 | 225 | 180 | 110 | 0 | 0 | 0 | 0 | 1
17134-35 | CLAVIJA 3P+T 32A 400V | SERIE 17 - TOMAS INDUSTRIALES | 1801 | 8.42 | 10 | 0 | 0 | EAN-8421053034675 | EAN-8421053034675 | EAN- | 0.253 | 2.53 | 8750000 | 250 | 175 | 200 | 0 | 0 | 0 | 0 | 1
17135-34 | CLAVIJA 32A 3P+N+T 400V IP44 (QUICK-C) | SERIE 17 - TOMAS INDUSTRIALES | 1801 | 14.69 | 10 | 0 | 0 | EAN-8421053051276 | EAN-8421053051276 | EAN- | 0.269 | 2.69 | 5292000 | 245 | 180 | 120 | 0 | 0 | 0 | 0 | 1
17135-35 | CLAVIJA 3P+N+T 32A 400V | SERIE 17 - TOMAS INDUSTRIALES | 1801 | 9.68 | 10 | 0 | 0 | EAN-8421053034682 | EAN-8421053034682 | EAN- | 0.28 | 2.8 | 8750000 | 250 | 175 | 200 | 0 | 0 | 0 | 0 | 1
17164-35 | CLAVIJA 3P+T 63A 400V | SERIE 17 - TOMAS INDUSTRIALES | 1801 | 38.72 | 5 | 0 | 0 | EAN-8421053034699 | EAN-8421053034699 | EAN- | 0.75 | 3.75 | 14884450 | 322 | 215 | 215 | 0 | 0 | 0 | 0 | 1
17164-36 | CLAVIJA 3P+T 63A 400V | SERIE 17 - TOMAS INDUSTRIALES | 1801 | 43.24 | 5 | 0 | 0 | EAN-8421053034712 | EAN-8421053034712 | EAN- | 0.816 | 4.08 | 14812000 | 322 | 230 | 200 | 0 | 0 | 0 | 0 | 1
17165-35 | CLAVIJA 3P+N+T 63A 400V | SERIE 17 - TOMAS INDUSTRIALES | 1801 | 41.65 | 5 | 0 | 0 | EAN-8421053034705 | EAN-8421053034705 | EAN- | 0.733 | 3.665 | 14400000 | 320 | 225 | 200 | 0 | 0 | 0 | 0 | 1
17165-36 | CLAVIJA 3P+N+T 63A 400V | SERIE 17 - TOMAS INDUSTRIALES | 1801 | 45.82 | 5 | 0 | 0 | EAN-8421053034729 | EAN-8421053034729 | EAN- | 0.798 | 3.99 | 14175000 | 315 | 225 | 200 | 0 | 0 | 0 | 0 | 1
17174-36 | CLAVIJA 3P+T 125A 400V | SERIE 17 - TOMAS INDUSTRIALES | 1801 | 117.59 | 5 | 0 | 0 | EAN-8421053034736 | EAN-8421053034736 | EAN- | 1.19 | 5.95 | 25432000 | 340 | 340 | 220 | 0 | 0 | 0 | 0 | 1
17175-36 | CLAVIJA 3P+N+T 125A 400V | SERIE 17 - TOMAS INDUSTRIALES | 1801 | 123.32 | 5 | 0 | 0 | EAN-8421053034743 | EAN-8421053034743 | EAN- | 1.44 | 7.2 | 25806000 | 340 | 345 | 220 | 0 | 0 | 0 | 0 | 1
17210-35 | BASE MOVIL 2P+T 16A 250V | SERIE 17 - TOMAS INDUSTRIALES | 1801 | 10.77 | 20 | 0 | 0 | EAN-8421053046784 | EAN-8421053046784 | EAN- | 0.103 | 2.06 | 6591750 | 170 | 165 | 235 | 0 | 0 | 0 | 0 | 1
17210-36 | BASE MOVIL ESTANCA 2P+T 16A 250V | SERIE 17 - TOMAS INDUSTRIALES | 1801 | 48.16 | 10 | 0 | 0 | EAN-8421053046791 | EAN-8421053046791 | EAN- | 0.156 | 1.56 | 5049000 | 165 | 120 | 255 | 0 | 0 | 0 | 0 | 1
17213-34 | BASE MOVIL 16A 2P+T 230V IP44 (QUICK-C) | SERIE 17 - TOMAS INDUSTRIALES | 1801 | 8.45 | 10 | 0 | 0 | EAN-8421053051283 | EAN-8421053051283 | EAN- | 0.117 | 1.17 | 4557000 | 245 | 155 | 120 | 0 | 0 | 0 | 0 | 1
17213-35 | BASE MOVIL 2P+T 16A 230V | SERIE 17 - TOMAS INDUSTRIALES | 1801 | 6.92 | 10 | 0 | 0 | EAN-8421053034750 | EAN-8421053034750 | EAN- | 0.167 | 1.67 | 4784000 | 260 | 160 | 115 | 0 | 0 | 0 | 0 | 1
17214-34 | B.MOVIL 16A 3P+T 400V IP44 (QUICK-C) | SERIE 17 - TOMAS INDUSTRIALES | 1801 | 9.7 | 10 | 0 | 0 | EAN-8421053051290 | EAN-8421053051290 | EAN- | 0.153 | 1.53 | 5400000 | 270 | 160 | 125 | 0 | 0 | 0 | 0 | 1
17214-35 | BASE MOVIL 3P+T 16A 400V | SERIE 17 - TOMAS INDUSTRIALES | 1801 | 7.83 | 10 | 0 | 0 | EAN-8421053034767 | EAN-8421053034767 | EAN- | 0.189 | 1.89 | 4784000 | 260 | 160 | 115 | 0 | 0 | 0 | 0 | 1
17215-34 | BASE MOVIL 16A 3P+N+T 400V IP44(QUICK-C) | SERIE 17 - TOMAS INDUSTRIALES | 1801 | 10.65 | 10 | 0 | 0 | EAN-8421053049006 | EAN-8421053049006 | EAN- | 0.195 | 1.95 | 6397875 | 165 | 165 | 235 | 0 | 0 | 0 | 0 | 1
17215-35 | BASE MOVIL 3P+N+T 16A 400V | SERIE 17 - TOMAS INDUSTRIALES | 1801 | 9.24 | 10 | 0 | 0 | EAN-8421053034774 | EAN-8421053034774 | EAN- | 0.226 | 2.26 | 6991250 | 170 | 175 | 235 | 0 | 0 | 0 | 0 | 1
17233-34 | BASE MOVIL 32A 2P+T 230V IP44 (QUICK-C) | SERIE 17 - TOMAS INDUSTRIALES | 1801 | 16.32 | 10 | 0 | 0 | EAN-8421053051306 | EAN-8421053051306 | EAN- | 0.227 | 2.27 | 9261000 | 245 | 180 | 210 | 0 | 0 | 0 | 0 | 1
17233-35 | BASE MOVIL 2P+T 32A 230V | SERIE 17 - TOMAS INDUSTRIALES | 1801 | 10.76 | 10 | 0 | 0 | EAN-8421053034781 | EAN-8421053034781 | EAN- | 0.274 | 2.74 | 8750000 | 250 | 175 | 200 | 0 | 0 | 0 | 0 | 1
17234-34 | BASE MOVIL 32A 3P+T 400V IP44 (QUICK-C) | SERIE 17 - TOMAS INDUSTRIALES | 1801 | 16.79 | 10 | 0 | 0 | EAN-8421053051313 | EAN-8421053051313 | EAN- | 0.244 | 2.44 | 9261000 | 245 | 180 | 210 | 0 | 0 | 0 | 0 | 1
17234-35 | BASE MOVIL 3P+T 32A 400V | SERIE 17 - TOMAS INDUSTRIALES | 1801 | 11.37 | 10 | 0 | 0 | EAN-8421053034798 | EAN-8421053034798 | EAN- | 0.289 | 2.89 | 8750000 | 250 | 175 | 200 | 0 | 0 | 0 | 0 | 1
17235-34 | BASE MOVIL 32A 3P+N+T 400V IP44(QUICK-C) | SERIE 17 - TOMAS INDUSTRIALES | 1801 | 19.96 | 10 | 0 | 0 | EAN-8421053051320 | EAN-8421053051320 | EAN- | 0.291 | 2.905 | 9261000 | 245 | 180 | 210 | 0 | 0 | 0 | 0 | 1
17235-35 | BASE MOVIL 3P+N+T 32A 400V | SERIE 17 - TOMAS INDUSTRIALES | 1801 | 13.13 | 10 | 0 | 0 | EAN-8421053034804 | EAN-8421053034804 | EAN- | 0.315 | 3.15 | 8750000 | 250 | 175 | 200 | 0 | 0 | 0 | 0 | 1
17264-35 | BASE MOVIL 3P+T 63A 400V | SERIE 17 - TOMAS INDUSTRIALES | 1801 | 46.05 | 5 | 0 | 0 | EAN-8421053034811 | EAN-8421053034811 | EAN- | 0.745 | 3.725 | 14175000 | 315 | 225 | 200 | 0 | 0 | 0 | 0 | 1
17264-36 | BASE MOVIL 3P+T 63A 400V | SERIE 17 - TOMAS INDUSTRIALES | 1801 | 51.57 | 5 | 0 | 0 | EAN-8421053034835 | EAN-8421053034835 | EAN- | 0.871 | 4.355 | 14168000 | 322 | 220 | 200 | 0 | 0 | 0 | 0 | 1
17265-35 | BASE MOVIL 3P+N+T 63A 400V | SERIE 17 - TOMAS INDUSTRIALES | 1801 | 49.79 | 5 | 0 | 0 | EAN-8421053034828 | EAN-8421053034828 | EAN- | 0.777 | 3.885 | 14080000 | 320 | 220 | 200 | 0 | 0 | 0 | 0 | 1
17265-36 | BASE MOVIL 3P+N+T 63A 400V | SERIE 17 - TOMAS INDUSTRIALES | 1801 | 55.28 | 5 | 0 | 0 | EAN-8421053034842 | EAN-8421053034842 | EAN- | 0.832 | 4.16 | 14175000 | 225 | 315 | 200 | 0 | 0 | 0 | 0 | 1
17274-36 | BASE MOVIL 3P+T 125A 400V | SERIE 17 - TOMAS INDUSTRIALES | 1801 | 138.88 | 5 | 0 | 0 | EAN-8421053034859 | EAN-8421053034859 | EAN- | 1.26 | 6.3 | 26180000 | 350 | 340 | 220 | 0 | 0 | 0 | 0 | 1
17275-36 | BASE MOVIL 3P+T 125A 400V | SERIE 17 - TOMAS INDUSTRIALES | 1801 | 144.61 | 5 | 0 | 0 | EAN-8421053034866 | EAN-8421053034866 | EAN- | 1.315 | 6.575 | 25058000 | 340 | 335 | 220 | 0 | 0 | 0 | 0 | 1
17313-34 | BASE EMPOTRAR RECTA 16A 2P+T 230V IP44 | SERIE 17 - TOMAS INDUSTRIALES | 1801 | 10.49 | 10 | 0 | 0 | EAN-8421053008553 | EAN-8421053008553 | EAN- | 0.116 | 1.16 | 4992000 | 120 | 160 | 260 | 0 | 0 | 0 | 0 | 1
17313-35 | BASE EMPOTRAR RECTA 2P+T 16A 230V | SERIE 17 - TOMAS INDUSTRIALES | 1801 | 6.79 | 10 | 0 | 0 | EAN-8421053034934 | EAN-8421053034934 | EAN- | 0.122 | 1.22 | 4784000 | 260 | 160 | 115 | 0 | 0 | 0 | 0 | 1
17314-34 | BASE EMPOTRAR RECTA 16A 3P+T 400V IP44 | SERIE 17 - TOMAS INDUSTRIALES | 1801 | 12.24 | 10 | 0 | 0 | EAN-8421053008706 | EAN-8421053008706 | EAN- | 0.116 | 1.16 | 4992000 | 120 | 160 | 260 | 0 | 0 | 0 | 0 | 1
17314-35 | BASE EMPOTRAR RECTA 3P+T 16A 400V | SERIE 17 - TOMAS INDUSTRIALES | 1801 | 7.95 | 10 | 0 | 0 | EAN-8421053034941 | EAN-8421053034941 | EAN- | 0.152 | 1.52 | 6204000 | 235 | 165 | 160 | 0 | 0 | 0 | 0 | 1
17315-34 | BASE EMPOTRAR RECTA 16A 3P+N+T 400V IP44 | SERIE 17 - TOMAS INDUSTRIALES | 1801 | 13.63 | 10 | 0 | 0 | EAN-8421053008874 | EAN-8421053008874 | EAN- | 0.148 | 1.48 | 6647000 | 170 | 170 | 230 | 0 | 0 | 0 | 0 | 1
17315-35 | BASE EMPOTRAR RECTA 3P+N+T 16A 400V | SERIE 17 - TOMAS INDUSTRIALES | 1801 | 8.75 | 10 | 0 | 0 | EAN-8421053034958 | EAN-8421053034958 | EAN- | 0.165 | 1.645 | 4784000 | 260 | 160 | 115 | 0 | 0 | 0 | 0 | 1
17333-34 | BASE EMPOTRAR RECTA 32A 2P+T 230V IP44 | SERIE 17 - TOMAS INDUSTRIALES | 1801 | 15.07 | 10 | 0 | 0 | EAN-8421053008935 | EAN-8421053008935 | EAN- | 0.192 | 1.92 | 9450000 | 180 | 210 | 250 | 0 | 0 | 0 | 0 | 1
17333-35 | BASE EMPOTRAR RECTA 2P+T 32A 230V | SERIE 17 - TOMAS INDUSTRIALES | 1801 | 10.26 | 10 | 0 | 0 | EAN-8421053034965 | EAN-8421053034965 | EAN- | 0.196 | 1.96 | 8750000 | 250 | 175 | 200 | 0 | 0 | 0 | 0 | 1
17334-34 | BASE EMPOTRAR RECTA 32A 3P+T 400V IP44 | SERIE 17 - TOMAS INDUSTRIALES | 1801 | 17.07 | 10 | 0 | 0 | EAN-8421053008942 | EAN-8421053008942 | EAN- | 0.198 | 1.98 | 9450000 | 210 | 180 | 250 | 0 | 0 | 0 | 0 | 1
17334-35 | BASE EMPOTRAR RECTA 3P+T 32A 400V | SERIE 17 - TOMAS INDUSTRIALES | 1801 | 11.43 | 10 | 0 | 0 | EAN-8421053034972 | EAN-8421053034972 | EAN- | 0.208 | 2.075 | 6204000 | 235 | 165 | 160 | 0 | 0 | 0 | 0 | 1
17335-34 | BASE EMPOTRAR RECTA 32A 3P+N+T 400V IP44 | SERIE 17 - TOMAS INDUSTRIALES | 1801 | 19.62 | 10 | 0 | 0 | EAN-8421053008959 | EAN-8421053008959 | EAN- | 0.232 | 2.32 | 9450000 | 180 | 210 | 250 | 0 | 0 | 0 | 0 | 1
17335-35 | BASE EMPOTRAR RECTA 3P+N+T 32A 400V | SERIE 17 - TOMAS INDUSTRIALES | 1801 | 13.15 | 10 | 0 | 0 | EAN-8421053034989 | EAN-8421053034989 | EAN- | 0.217 | 2.17 | 6204000 | 235 | 165 | 160 | 0 | 0 | 0 | 0 | 1
17413-30 | BASE EMPOTRAR INCLINADA 16A 2P+T | SERIE 17 - TOMAS INDUSTRIALES | 1801 | 6.68 | 10 | 0 | 0 | EAN-8421053050590 | EAN-8421053050590 | EAN- | 0.135 | 1.35 | 4992000 | 260 | 160 | 120 | 0 | 0 | 0 | 0 | 1
17413-34 | BASE EMPOT.INCLINADA 16A 2P+T 230V IP44 | SERIE 17 - TOMAS INDUSTRIALES | 1801 | 10.49 | 10 | 0 | 0 | EAN-8421053008966 | EAN-8421053008966 | EAN- | 0.106 | 1.06 | 4320000 | 120 | 150 | 240 | 0 | 0 | 0 | 0 | 1
17413-35 | BASE EMPOTRAR INCLINADA 2P+T 16A 230V | SERIE 17 - TOMAS INDUSTRIALES | 1801 | 6.68 | 10 | 0 | 0 | EAN-8421053034873 | EAN-8421053034873 | EAN- | 0.135 | 1.35 | 4185000 | 200 | 155 | 135 | 0 | 0 | 0 | 0 | 1
17414-30 | BASE EMPOTRAR INCLINADA 16A 3P+T | SERIE 17 - TOMAS INDUSTRIALES | 1801 | 7.88 | 10 | 0 | 0 | EAN-8421053050606 | EAN-8421053050606 | EAN- | 0.166 | 1.66 | 6204000 | 235 | 165 | 160 | 0 | 0 | 0 | 0 | 1
17414-34 | BASE EMPOT.INCLINADA 16A 3P+T 400V IP44 | SERIE 17 - TOMAS INDUSTRIALES | 1801 | 12.25 | 10 | 0 | 0 | EAN-8421053008973 | EAN-8421053008973 | EAN- | 0.154 | 1.54 | 9450000 | 180 | 210 | 250 | 0 | 0 | 0 | 0 | 1
17414-35 | BASE EMPOTRAR INCLINADA 3P+T 16A 400V | SERIE 17 - TOMAS INDUSTRIALES | 1801 | 7.88 | 10 | 0 | 0 | EAN-8421053034880 | EAN-8421053034880 | EAN- | 0.172 | 1.725 | 6204000 | 235 | 165 | 160 | 0 | 0 | 0 | 0 | 1
17415-30 | BASE EMPOTRAR INCLINADA 16A 3P+N+T | SERIE 17 - TOMAS INDUSTRIALES | 1801 | 8.9 | 10 | 0 | 0 | EAN-8421053050613 | EAN-8421053050613 | EAN- | 0.184 | 1.835 | 6791500 | 235 | 170 | 170 | 0 | 0 | 0 | 0 | 1
17415-34 | BASE EMPOT.INCLINAD.16A 3P+N+T 400V IP44 | SERIE 17 - TOMAS INDUSTRIALES | 1801 | 13.63 | 10 | 0 | 0 | EAN-8421053008980 | EAN-8421053008980 | EAN- | 0.174 | 1.74 | 9450000 | 180 | 210 | 250 | 0 | 0 | 0 | 0 | 1
17415-35 | BASE EMPOTRAR INCLINADA 3P+N+T 16A 400V | SERIE 17 - TOMAS INDUSTRIALES | 1801 | 8.9 | 10 | 0 | 0 | EAN-8421053034897 | EAN-8421053034897 | EAN- | 0.194 | 1.944 | 6204000 | 235 | 165 | 160 | 0 | 0 | 0 | 0 | 1
17430-32 | B.EMPOT.RECTA 2P+T 10/16A 250V IP44 GRIS | SERIE 17 - TOMAS INDUSTRIALES | 1801 | 5.72 | 20 | 0 | 0 | EAN-8421053050989 | EAN-8421053050989 | EAN- | 0.054 | 1.088 | 3341250 | 270 | 165 | 75 | 0 | 0 | 0 | 0 | 1
17430-35 | BASE EMPOTRAR RECTA 2P+T 16A 250V | SERIE 17 - TOMAS INDUSTRIALES | 1801 | 5.72 | 20 | 0 | 0 | EAN-8421053046807 | EAN-8421053046807 | EAN- | 0.054 | 1.08 | 3118500 | 165 | 70 | 270 | 0 | 0 | 0 | 0 | 1
17430-36 | BASE EMPOT.RECTA ESTANCA 2P+T 16A 250V | SERIE 17 - TOMAS INDUSTRIALES | 1801 | 40.58 | 10 | 0 | 0 | EAN-8421053046814 | EAN-8421053046814 | EAN- | 0.135 | 1.35 | 5202000 | 170 | 120 | 255 | 0 | 0 | 0 | 0 | 1
17433-30 | BASE EMPOTRAR INCLINADA 32A 2P+T | SERIE 17 - TOMAS INDUSTRIALES | 1801 | 10.15 | 10 | 0 | 0 | EAN-8421053050620 | EAN-8421053050620 | EAN- | 0.21 | 2.1 | 8750000 | 250 | 175 | 200 | 0 | 0 | 0 | 0 | 1
17433-34 | BASE EMPOT. INCLINADA 32A 2P+T 230V IP44 | SERIE 17 - TOMAS INDUSTRIALES | 1801 | 15.32 | 10 | 0 | 0 | EAN-8421053009024 | EAN-8421053009024 | EAN- | 0.218 | 2.18 | 9450000 | 180 | 210 | 250 | 0 | 0 | 0 | 0 | 1
17433-35 | BASE EMPOTRAR INCLINADA 2P+T 32A 230V | SERIE 17 - TOMAS INDUSTRIALES | 1801 | 10.15 | 10 | 0 | 0 | EAN-8421053034903 | EAN-8421053034903 | EAN- | 0.222 | 2.22 | 9040500 | 180 | 205 | 245 | 0 | 0 | 0 | 0 | 1
17434-30 | BASE EMPOTRAR INCLINADA 32A 3P+T | SERIE 17 - TOMAS INDUSTRIALES | 1801 | 11.1 | 10 | 0 | 0 | EAN-8421053050637 | EAN-8421053050637 | EAN- | 0.224 | 2.24 | 9000000 | 250 | 180 | 200 | 0 | 0 | 0 | 0 | 1
17434-34 | BASE EMPOT.INCLINADA 32A 3P+T 400V IP44 | SERIE 17 - TOMAS INDUSTRIALES | 1801 | 17.07 | 10 | 0 | 0 | EAN-8421053009031 | EAN-8421053009031 | EAN- | 0.22 | 2.2 | 8820000 | 180 | 245 | 200 | 0 | 0 | 0 | 0 | 1
17434-35 | BASE EMPOTRAR INCLINADA 3P+T 32A 400V | SERIE 17 - TOMAS INDUSTRIALES | 1801 | 11.1 | 10 | 0 | 0 | EAN-8421053034910 | EAN-8421053034910 | EAN- | 0.24 | 2.4 | 8750000 | 250 | 175 | 200 | 0 | 0 | 0 | 0 | 1
17435-30 | BASE EMPOTRAR INCLINADA 32A 2P+N+T | SERIE 17 - TOMAS INDUSTRIALES | 1801 | 13.37 | 10 | 0 | 0 | EAN-8421053050644 | EAN-8421053050644 | EAN- | 0.223 | 2.23 | 6732000 | 240 | 165 | 170 | 0 | 0 | 0 | 0 | 1
17435-34 | BASE EMPOT.INCLINAD.32A 3P+N+T 400V IP44 | SERIE 17 - TOMAS INDUSTRIALES | 1801 | 19.62 | 10 | 0 | 0 | EAN-8421053009048 | EAN-8421053009048 | EAN- | 0.246 | 2.455 | 9261000 | 180 | 245 | 210 | 0 | 0 | 0 | 0 | 1
17435-35 | BASE EMPOTRAR INCLINADA 3P+N+T 32A 400V | SERIE 17 - TOMAS INDUSTRIALES | 1801 | 13.37 | 10 | 0 | 0 | EAN-8421053034927 | EAN-8421053034927 | EAN- | 0.24 | 2.4 | 8750000 | 250 | 175 | 200 | 0 | 0 | 0 | 0 | 1
17464-36 | BASE EMPOTRAR INCLINADA 3P+T 63A 400V | SERIE 17 - TOMAS INDUSTRIALES | 1801 | 43.37 | 5 | 0 | 0 | EAN-8421053036075 | EAN-8421053036075 | EAN- | 0.62 | 3.1 | 8750000 | 250 | 175 | 200 | 0 | 0 | 0 | 0 | 1
17465-36 | BASE EMPOTRAR INCLINADA 3P+N+T 63A 400V | SERIE 17 - TOMAS INDUSTRIALES | 1801 | 45.91 | 5 | 0 | 0 | EAN-8421053036082 | EAN-8421053036082 | EAN- | 0.642 | 3.21 | 8750000 | 250 | 175 | 200 | 0 | 0 | 0 | 0 | 1
17474-36 | BASE EMPOTRAR INCLINADA 3P+T 125A 400V | SERIE 17 - TOMAS INDUSTRIALES | 1801 | 126.39 | 5 | 0 | 0 | EAN-8421053034996 | EAN-8421053034996 | EAN- | 0.973 | 4.865 | 16087500 | 325 | 225 | 220 | 0 | 0 | 0 | 0 | 1
17475-36 | BASE EMPOTRAR INCLINADA 3P+N+T 125A 400V | SERIE 17 - TOMAS INDUSTRIALES | 1801 | 132.41 | 5 | 0 | 0 | EAN-8421053035009 | EAN-8421053035009 | EAN- | 1.028 | 5.14 | 15488000 | 320 | 220 | 220 | 0 | 0 | 0 | 0 | 1
17513-35 | BASE FIJA 2P+T 16A 230V | SERIE 17 - TOMAS INDUSTRIALES | 1801 | 10.52 | 10 | 0 | 0 | EAN-8421053035122 | EAN-8421053035122 | EAN- | 0.211 | 2.105 | 8750000 | 250 | 175 | 200 | 0 | 0 | 0 | 0 | 1
17514-35 | BASE FIJA 3P+T 16A 400V | SERIE 17 - TOMAS INDUSTRIALES | 1801 | 11.02 | 10 | 0 | 0 | EAN-8421053035016 | EAN-8421053035016 | EAN- | 0.238 | 2.38 | 11029500 | 380 | 215 | 135 | 0 | 0 | 0 | 0 | 1
17515-35 | BASE FIJA 3P+N+T 16A 400V | SERIE 17 - TOMAS INDUSTRIALES | 1801 | 12.08 | 10 | 0 | 0 | EAN-8421053035023 | EAN-8421053035023 | EAN- | 0.258 | 2.58 | 11029500 | 380 | 215 | 135 | 0 | 0 | 0 | 0 | 1
17517-35 | BASE FIJA 3P+N+T 16A 400V+2P T.T.LTRAL | SERIE 17 - TOMAS INDUSTRIALES | 1801 | 54.14 | 1 | 0 | 0 | EAN-8421053036068 | EAN-8421053036068 | EAN- | 0.486 | 0.486 | 18590000 | 325 | 220 | 260 | 0 | 0 | 0 | 0 | 1
17533-35 | BASE FIJA 2P+T 32A 230V | SERIE 17 - TOMAS INDUSTRIALES | 1801 | 15.09 | 10 | 0 | 0 | EAN-8421053035030 | EAN-8421053035030 | EAN- | 0.296 | 2.96 | 14657500 | 220 | 205 | 325 | 0 | 0 | 0 | 0 | 1
17534-35 | BASE FIJA 3P+T 32A 400V | SERIE 17 - TOMAS INDUSTRIALES | 1801 | 15.85 | 10 | 0 | 0 | EAN-8421053035047 | EAN-8421053035047 | EAN- | 0.318 | 3.18 | 14040000 | 320 | 225 | 195 | 0 | 0 | 0 | 0 | 1
17535-35 | BASE FIJA 3P+N+T 32A 400V | SERIE 17 - TOMAS INDUSTRIALES | 1801 | 17.11 | 10 | 0 | 0 | EAN-8421053035054 | EAN-8421053035054 | EAN- | 0.328 | 3.284 | 13860000 | 315 | 220 | 200 | 0 | 0 | 0 | 0 | 1
17564-36 | BASE FIJA 3P+T 63A 400V | SERIE 17 - TOMAS INDUSTRIALES | 1801 | 56.75 | 5 | 0 | 0 | EAN-8421053035085 | EAN-8421053035085 | EAN- | 0.98 | 4.9 | 26185500 | 345 | 220 | 345 | 0 | 0 | 0 | 0 | 1
17565-36 | BASE FIJA 3P+N+T 63A 400V | SERIE 17 - TOMAS INDUSTRIALES | 1801 | 61.48 | 5 | 0 | 0 | EAN-8421053035092 | EAN-8421053035092 | EAN- | 0.992 | 4.96 | 26185500 | 345 | 345 | 220 | 0 | 0 | 0 | 0 | 1
17574-36 | BASE FIJA 3P+T 125A 400V | SERIE 17 - TOMAS INDUSTRIALES | 1801 | 227.76 | 1 | 0 | 0 | EAN-8421053035108 | EAN-8421053035108 | EAN- | 2.175 | 2.175 | 13545000 | 430 | 210 | 150 | 0 | 0 | 0 | 0 | 1
17575-36 | BASE FIJA 3P+N+T 125A 400V | SERIE 17 - TOMAS INDUSTRIALES | 1801 | 249.57 | 1 | 0 | 0 | EAN-8421053035115 | EAN-8421053035115 | EAN- | 2.306 | 2.306 | 11029500 | 380 | 215 | 135 | 0 | 0 | 0 | 0 | 1
17910-35 | CAJA COMBINACION | SERIE 17 - TOMAS INDUSTRIALES | 1801 | 92.45 | 1 | 0 | 0 | EAN-8421053036174 | EAN-8421053036174 | EAN- | 0.915 | 0.915 | 4130750 | 205 | 155 | 130 | 0 | 0 | 0 | 0 | 1
17911-35 | CAJA COMBINACION | SERIE 17 - TOMAS INDUSTRIALES | 1801 | 84.93 | 1 | 0 | 0 | EAN-8421053036181 | EAN-8421053036181 | EAN- | 1 | 1 | 3900000 | 200 | 150 | 130 | 0 | 0 | 0 | 0 | 1
17911-37 | CAJA GOMA | SERIE 17 - TOMAS INDUSTRIALES | 1801 | 255.05 | 1 | 0 | 0 | EAN-8421053036198 | EAN-8421053036198 | EAN- | 1 | 1 | 4704000 | 160 | 120 | 245 | 0 | 0 | 0 | 0 | 1
17912-35 | CAJA COMBINACION | SERIE 17 - TOMAS INDUSTRIALES | 1801 | 91.72 | 1 | 0 | 0 | EAN-8421053036204 | EAN-8421053036204 | EAN- | 1.1 | 1.1 | 4030000 | 200 | 155 | 130 | 0 | 0 | 0 | 0 | 1
17920-35 | CAJA COMBINACION | SERIE 17 - TOMAS INDUSTRIALES | 1801 | 134.02 | 1 | 0 | 0 | EAN-8421053036211 | EAN-8421053036211 | EAN- | 2 | 2 | 12122000 | 220 | 145 | 380 | 0 | 0 | 0 | 0 | 1
17920-37 | CAJA GOMA | SERIE 17 - TOMAS INDUSTRIALES | 1801 | 302.75 | 1 | 0 | 0 | EAN-8421053036228 | EAN-8421053036228 | EAN- | 5.22 | 5.22 | 11029500 | 380 | 215 | 135 | 0 | 0 | 0 | 0 | 1
17950-35 | ARMARIO COMBINACION 8 MODULOS | SERIE 17 - TOMAS INDUSTRIALES | 1801 | 118.78 | 1 | 0 | 0 | EAN-8421053036099 | EAN-8421053036099 | EAN- | 1.652 | 1.652 | 10584000 | 280 | 180 | 210 | 0 | 0 | 0 | 0 | 1
17950-37 | ARMARIO GOMA 8 MODULOS | SERIE 17 - TOMAS INDUSTRIALES | 1801 | 280.57 | 1 | 0 | 0 | EAN-8421053036105 | EAN-8421053036105 | EAN- | 4.8 | 4.8 | 11029500 | 380 | 215 | 135 | 0 | 0 | 0 | 0 | 1
17951-35 | ARMARIO COMBINACION 8 MODULOS | SERIE 17 - TOMAS INDUSTRIALES | 1801 | 127.95 | 1 | 0 | 0 | EAN-8421053036112 | EAN-8421053036112 | EAN- | 1.707 | 1.707 | 9975000 | 285 | 200 | 175 | 0 | 0 | 0 | 0 | 1
17951-37 | ARMARIO GOMA 8 MODULOS | SERIE 17 - TOMAS INDUSTRIALES | 1801 | 284.81 | 1 | 0 | 0 | EAN-8421053036129 | EAN-8421053036129 | EAN- | 4.9 | 4.9 | 23220000 | 800 | 215 | 135 | 0 | 0 | 0 | 0 | 1
17960-35 | ARMARIO COMBINACION 8 MODULOS | SERIE 17 - TOMAS INDUSTRIALES | 1801 | 162.76 | 1 | 0 | 0 | EAN-8421053036136 | EAN-8421053036136 | EAN- | 2.1 | 2.1 | 15265000 | 215 | 200 | 355 | 0 | 0 | 0 | 0 | 1
17960-37 | ARMARIO GOMA 8 MODULOS | SERIE 17 - TOMAS INDUSTRIALES | 1801 | 361.31 | 1 | 0 | 0 | EAN-8421053036143 | EAN-8421053036143 | EAN- | 5 | 5 | 11029500 | 380 | 215 | 135 | 0 | 0 | 0 | 0 | 1
17970-35 | ARMARIO COMBINACION 12 MODULOS | SERIE 17 - TOMAS INDUSTRIALES | 1801 | 309 | 1 | 0 | 0 | EAN-8421053036150 | EAN-8421053036150 | EAN- | 4.9 | 4.9 | 33851750 | 470 | 335 | 215 | 0 | 0 | 0 | 0 | 1
17970-37 | ARMARIO GOMA 12 MODULOS | SERIE 17 - TOMAS INDUSTRIALES | 1801 | 558.75 | 1 | 0 | 0 | EAN-8421053036167 | EAN-8421053036167 | EAN- | 8.2 | 8.2 | 31059000 | 210 | 340 | 435 | 0 | 0 | 0 | 0 | 1
61015-32 | PERFIL 35 MM DIN 46277 DE 1 M | SERIE 61 - AUTOMATICOS GRUPO 1 | 1801 | 5.63 | 1 | 0 | 0 | EAN-8421053019733 | EAN-8421053019733 | EAN- | 0.35 | 0.35 | 17500 | 100 | 35 | 5 | 0 | 0 | 0 | 0 | 1
61016-32 | PERFIL 35 MM DIN 46277 DE 2 M | SERIE 61 - AUTOMATICOS GRUPO 1 | 1801 | 10.53 | 1 | 0 | 0 | EAN-8421053019740 | EAN-8421053019740 | EAN- | 0.7 | 0.7 | 35000 | 200 | 35 | 5 | 0 | 0 | 0 | 0 | 1
61020-33 | TAPA CUBREBORNES PRECINTABLE 2MOD. | SERIE 61 - AUTOMATICOS GRUPO 3 | 1801 | 7.89 | 5 | 0 | 0 | EAN-8421053019757 | EAN-8421053019757 | EAN- | 0.052 | 0.26 | 1512800 | 248 | 122 | 50 | 0 | 0 | 0 | 0 | 1
61040-33 | TAPA CUBREBORNES PRECINTABLE 4MOD. | SERIE 61 - AUTOMATICOS GRUPO 3 | 1801 | 8.93 | 5 | 0 | 0 | EAN-8421053019849 | EAN-8421053019849 | EAN- | 0.067 | 0.335 | 2570540 | 245 | 122 | 86 | 0 | 0 | 0 | 0 | 1
63001-31 | BARRA COLECTORA UNIPOLAR | SERIE 63 - AUTOMATICOS GRUPO 1 | 1801 | 11.2 | 25 | 0 | 0 | EAN-8421053020623 | EAN-8421053020623 | EAN- | 0.065 | 1.615 | 2777250 | 230 | 105 | 115 | 0 | 0 | 0 | 0 | 1
65012-31 | TAPA CUBREBORNES TRIPOLAR | SERIE 63 - AUTOMATICOS GRUPO 1 | 1801 | 9.38 | 10 | 0 | 0 | EAN-8421053026427 | EAN-8421053026427 | EAN- | 1.216 | 1.216 | 1064700 | 455 | 180 | 130 | 0 | 0 | 0 | 0 | 1
65013-31 | TAPA CUBREBORNES TETRAPOLAR | SERIE 63 - AUTOMATICOS GRUPO 1 | 1801 | 9.38 | 10 | 0 | 0 | EAN-8421053026434 | EAN-8421053026434 | EAN- | 1.176 | 1.176 | 1064700 | 455 | 180 | 130 | 0 | 0 | 0 | 0 | 1
68002-31 | PEINE DE 1M PARA CONEXION AUTOMÁT.BIPOLAR | SERIE 68 - AUTOMATICOS GRUPO 3 | 1801 | 75.77 | 10 | 0 | 0 | EAN-8421053077887 | EAN-8421053077887 | EAN- | 0 | 0 | 0 | 0 | 0 | 0 | 0 | 0 | 0 | 0 | 1
68004-31 | PEINE DE 1M PARA CONEXION AUTOMÁT.TETRAPOLAR | SERIE 68 - AUTOMATICOS GRUPO 3 | 1801 | 83.48 | 5 | 0 | 0 | EAN-8421053077894 | EAN-8421053077894 | EAN- | 0 | 0 | 0 | 0 | 0 | 0 | 0 | 0 | 0 | 0 | 1
68005-31 | TAPONES LATERALES | SERIE 68 - AUTOMATICOS GRUPO 3 | 1801 | 3.86 | 1 | 0 | 0 | EAN-8421053078082 | EAN-8421053078082 | EAN- | 0 | 0 | 0 | 0 | 0 | 0 | 0 | 0 | 0 | 0 | 1
68020-31 | REGLETA CONEXION 2X16 + 5X10 MM2 | SERIE 68 - AUTOMATICOS GRUPO 3 | 1801 | 10.47 | 4 | 0 | 0 | EAN-8421053045596 | EAN-8421053045596 | EAN- | 0 | 0 | 0 | 0 | 0 | 0 | 0 | 0 | 0 | 0 | 1
68021-31 | TORNILLO PRECINTABLE M4X20 | SERIE 68 - AUTOMATICOS GRUPO 3 | 1801 | 0.45 | 4 | 0 | 0 | EAN-8421053045787 | EAN-8421053045787 | EAN- | 2220.003 | 0.012 | 0 | 13 | 18 | 0 | 0 | 0 | 0 | 0 | 1
68022-31 | TORNILLO ROSCA PLASTICO | SERIE 68 - AUTOMATICOS GRUPO 3 | 1801 | 0.52 | 4 | 0 | 0 | EAN-8421053045619 | EAN-8421053045619 | EAN- | 0.003 | 0.012 | 0 | 130 | 180 | 0 | 0 | 0 | 0 | 0 | 1
68023-31 | GUIA ENLACE PARA CAJA DE EMPOTRAR | SERIE 68 - AUTOMATICOS GRUPO 3 | 1801 | 1.86 | 4 | 0 | 0 | EAN-8421053045626 | EAN-8421053045626 | EAN- | 0 | 0 | 0 | 135 | 135 | 0 | 0 | 0 | 0 | 0 | 1
68024-31 | GUIA ENLACE PARA CAJA DE SUPERFICIE | SERIE 68 - AUTOMATICOS GRUPO 3 | 1801 | 1.86 | 4 | 0 | 0 | EAN-8421053045633 | EAN-8421053045633 | EAN- | 0.061 | 0.244 | 3609375 | 175 | 165 | 125 | 0 | 0 | 0 | 0 | 1
68025-31 | PLAQUITA CIEGA 6 MODULOS SECCIONABLE | SERIE 68 - AUTOMATICOS GRUPO 3 | 1801 | 1.02 | 4 | 0 | 0 | EAN-8421053045640 | EAN-8421053045640 | EAN- | 0.014 | 0.056 | 0 | 134 | 182 | 0 | 0 | 0 | 0 | 0 | 1
68026-31 | GUIA TAPAR CARRIL ENLACE CAJA DE SUPERF. | SERIE 68 - AUTOMATICOS GRUPO 3 | 1801 | 0.5 | 4 | 0 | 0 | EAN-8421053045657 | EAN-8421053045657 | EAN- | 0 | 0 | 0 | 0 | 0 | 0 | 0 | 0 | 0 | 0 | 1
68030-31 | CAJA ICP (CE-ICP32) DE EMPOTRAR | SERIE 68 - AUTOMATICOS GRUPO 3 | 1801 | 11.88 | 10 | 0 | 0 | EAN-8421053045480 | EAN-8421053045480 | EAN- | 0.385 | 3.85 | 35280000 | 300 | 240 | 490 | 0 | 0 | 0 | 0 | 1
68031-31 | CAJA ICP (CE-ICP40) DE EMPOTRAR | SERIE 68 - AUTOMATICOS GRUPO 3 | 1801 | 17.17 | 10 | 0 | 0 | EAN-8421053045763 | EAN-8421053045763 | EAN- | 0.544 | 5.44 | 49328750 | 335 | 310 | 475 | 0 | 0 | 0 | 0 | 1
68032-31 | CONJUNTO ICP+10 PIAS (CCE-ICP32) EMPOTR. | SERIE 68 - AUTOMATICOS GRUPO 3 | 1801 | 26.66 | 5 | 0 | 0 | EAN-8421053045527 | EAN-8421053045527 | EAN- | 1 | 5 | 48216000 | 410 | 240 | 490 | 0 | 0 | 0 | 0 | 1
68033-31 | CONJUNTO ICP+14 PIAS (CCE-ICP32) EMPOTR. | SERIE 68 - AUTOMATICOS GRUPO 3 | 1801 | 28.53 | 5 | 0 | 0 | EAN-8421053045534 | EAN-8421053045534 | EAN- | 1.072 | 5.36 | 55290000 | 475 | 240 | 485 | 0 | 0 | 0 | 0 | 1
68034-31 | CONJUNTO ICP+18 PIAS (CCE-ICP32) EMPOTR. | SERIE 68 - AUTOMATICOS GRUPO 3 | 1801 | 33.61 | 2 | 0 | 0 | EAN-8421053045541 | EAN-8421053045541 | EAN- | 1.35 | 2.7 | 25300000 | 550 | 230 | 200 | 0 | 0 | 0 | 0 | 1
68035-31 | CONJUNTO ICP+28 PIAS (CCE-ICP32) EMPOTR. | SERIE 68 - AUTOMATICOS GRUPO 3 | 1801 | 53.37 | 1 | 0 | 0 | EAN-8421053045572 | EAN-8421053045572 | EAN- | 1.9 | 1.9 | 18450000 | 450 | 410 | 100 | 0 | 0 | 0 | 0 | 1
68036-31 | CONJUNTO ICP+44 PIAS (CCE-ICP32) EMPOTR. | SERIE 68 - AUTOMATICOS GRUPO 3 | 1801 | 67.25 | 1 | 0 | 0 | EAN-8421053045589 | EAN-8421053045589 | EAN- | 2.62 | 2.62 | 23149500 | 330 | 115 | 610 | 0 | 0 | 0 | 0 | 1
68037-31 | CAJA PIAS 4-6 MODULOS DE EMPOTRAR | SERIE 68 - AUTOMATICOS GRUPO 3 | 1801 | 10.63 | 4 | 0 | 0 | EAN-8421053049099 | EAN-8421053049099 | EAN- | 0.415 | 1.66 | 15921750 | 355 | 230 | 195 | 0 | 0 | 0 | 0 | 1
68038-31 | CAJA PIAS 6-10 MODULOS DE EMPOTRAR | SERIE 68 - AUTOMATICOS GRUPO 3 | 1801 | 13.37 | 4 | 0 | 0 | EAN-8421053049105 | EAN-8421053049105 | EAN- | 0.545 | 2.18 | 21993750 | 255 | 230 | 375 | 0 | 0 | 0 | 0 | 1
68039-31 | CAJA PIAS 8-14 MODULOS DE EMPOTRAR | SERIE 68 - AUTOMATICOS GRUPO 3 | 1801 | 16.16 | 4 | 0 | 0 | EAN-8421053049112 | EAN-8421053049112 | EAN- | 0.665 | 2.66 | 28031250 | 325 | 230 | 375 | 0 | 0 | 0 | 0 | 1
68040-31 | CAJA PIAS 12-18 MODULOS DE EMPOTRAR | SERIE 68 - AUTOMATICOS GRUPO 3 | 1801 | 20.92 | 2 | 0 | 0 | EAN-8421053049129 | EAN-8421053049129 | EAN- | 0.78 | 1.56 | 18164250 | 230 | 195 | 405 | 0 | 0 | 0 | 0 | 1
68050-31 | CAJA ICP (CS-ICP32) DE SUPERFICIE | SERIE 68 - AUTOMATICOS GRUPO 3 | 1801 | 17.09 | 10 | 0 | 0 | EAN-8421053045503 | EAN-8421053045503 | EAN- | 0.596 | 5.96 | 34920000 | 300 | 240 | 485 | 0 | 0 | 0 | 0 | 1
68051-31 | CAJA ICP (CS-ICP40) DE SUPERFICIE | SERIE 68 - AUTOMATICOS GRUPO 3 | 1801 | 20.45 | 10 | 0 | 0 | EAN-8421053045770 | EAN-8421053045770 | EAN- | 0.706 | 7.06 | 48360000 | 325 | 310 | 480 | 0 | 0 | 0 | 0 | 1
68052-31 | CONJUNTO ICP+10 PIAS (CCS-ICP32) SUPERF. | SERIE 68 - AUTOMATICOS GRUPO 3 | 1801 | 35.78 | 5 | 0 | 0 | EAN-8421053045558 | EAN-8421053045558 | EAN- | 0.9 | 4.5 | 46656000 | 405 | 240 | 480 | 0 | 0 | 0 | 0 | 1
68053-31 | CONJUNTO ICP+14 PIAS (CCS-ICP32) SUPERF. | SERIE 68 - AUTOMATICOS GRUPO 3 | 1801 | 37.55 | 5 | 0 | 0 | EAN-8421053045565 | EAN-8421053045565 | EAN- | 1.396 | 6.98 | 44957696 | 448 | 224 | 448 | 0 | 0 | 0 | 0 | 1
68054-31 | CAJA PIAS 4-6 MODULOS DE SUPERFICIE | SERIE 68 - AUTOMATICOS GRUPO 3 | 1801 | 17.88 | 2 | 0 | 0 | EAN-8421053049136 | EAN-8421053049136 | EAN- | 0.57 | 1.14 | 8510000 | 230 | 185 | 200 | 0 | 0 | 0 | 0 | 1
68055-31 | CAJA PIAS 6-10 MODULOS DE SUPERFICIE | SERIE 68 - AUTOMATICOS GRUPO 3 | 1801 | 19.69 | 2 | 0 | 0 | EAN-8421053049143 | EAN-8421053049143 | EAN- | 0.75 | 1.5 | 11960000 | 260 | 230 | 200 | 0 | 0 | 0 | 0 | 1
68056-31 | CAJA PIAS 8-14 MODULOS DE SUPERFICIE | SERIE 68 - AUTOMATICOS GRUPO 3 | 1801 | 21.55 | 2 | 0 | 0 | EAN-8421053049150 | EAN-8421053049150 | EAN- | 0.88 | 1.76 | 15180000 | 230 | 200 | 330 | 0 | 0 | 0 | 0 | 1
68070-31 | PUERTA OPACA TAMAÑO 4 M | SERIE 68 - AUTOMATICOS GRUPO 3 | 1801 | 3.16 | 10 | 0 | 0 | EAN-8421053045794 | EAN-8421053045794 | EAN- | 0.06 | 0.6 | 3612500 | 170 | 170 | 125 | 0 | 0 | 0 | 0 | 1
68071-31 | PUERTA OPACA TAMAÑO 10 M | SERIE 68 - AUTOMATICOS GRUPO 3 | 1801 | 4.15 | 10 | 0 | 0 | EAN-8421053045800 | EAN-8421053045800 | EAN- | 0.1 | 1 | 5671875 | 275 | 165 | 125 | 0 | 0 | 0 | 0 | 1
68072-31 | PUERTA OPACA TAMAÑO 14 M | SERIE 68 - AUTOMATICOS GRUPO 3 | 1801 | 4.97 | 10 | 0 | 0 | EAN-8421053045688 | EAN-8421053045688 | EAN- | 0.1 | 1 | 6806250 | 330 | 165 | 125 | 0 | 0 | 0 | 0 | 1
68073-31 | PUERTA OPACA TAMAÑO 18 M | SERIE 68 - AUTOMATICOS GRUPO 3 | 1801 | 5.82 | 10 | 0 | 0 | EAN-8421053045817 | EAN-8421053045817 | EAN- | 0.16 | 1.6 | 8456250 | 410 | 165 | 125 | 0 | 0 | 0 | 0 | 1
68074-31 | PUERTA OPACA TAMAÑO 52 M | SERIE 68 - AUTOMATICOS GRUPO 3 | 1801 | 8.26 | 10 | 0 | 0 | EAN-8421053045701 | EAN-8421053045701 | EAN- | 0.18 | 1.8 | 9300000 | 310 | 240 | 125 | 0 | 0 | 0 | 0 | 1
68075-31 | PUERTA OPACA TAMAÑO 6 MODULOS | SERIE 68 - AUTOMATICOS GRUPO 3 | 1801 | 3.67 | 10 | 0 | 0 | EAN-8421053049075 | EAN-8421053049075 | EAN- | 0.069 | 0.69 | 3712500 | 180 | 165 | 125 | 0 | 0 | 0 | 0 | 1
68080-31 | PUERTA TRANSPARENTE TAMAÑO 4 M | SERIE 68 - AUTOMATICOS GRUPO 3 | 1801 | 4.01 | 10 | 0 | 0 | EAN-8421053045824 | EAN-8421053045824 | EAN- | 0.076 | 0.76 | 3609375 | 175 | 165 | 125 | 0 | 0 | 0 | 0 | 1
68081-31 | PUERTA TRANSPARENTE TAMAÑO 10 M | SERIE 68 - AUTOMATICOS GRUPO 3 | 1801 | 5.06 | 10 | 0 | 0 | EAN-8421053045831 | EAN-8421053045831 | EAN- | 0.116 | 1.16 | 5568750 | 270 | 165 | 125 | 0 | 0 | 0 | 0 | 1
68082-31 | PUERTA TRANSPARENTE TAMAÑO 14 M | SERIE 68 - AUTOMATICOS GRUPO 3 | 1801 | 5.88 | 10 | 0 | 0 | EAN-8421053045848 | EAN-8421053045848 | EAN- | 0.116 | 1.16 | 6909375 | 335 | 165 | 125 | 0 | 0 | 0 | 0 | 1
68083-31 | PUERTA TRANSPARENTE TAMAÑO 18 M | SERIE 68 - AUTOMATICOS GRUPO 3 | 1801 | 6.73 | 10 | 0 | 0 | EAN-8421053045749 | EAN-8421053045749 | EAN- | 0.18 | 1.8 | 8456250 | 410 | 165 | 125 | 0 | 0 | 0 | 0 | 1
68084-31 | PUERTA TRANSPARENTE TAMAÑO 52 M | SERIE 68 - AUTOMATICOS GRUPO 3 | 1801 | 11.95 | 10 | 0 | 0 | EAN-8421053045756 | EAN-8421053045756 | EAN- | 0.212 | 2.12 | 9300000 | 310 | 240 | 125 | 0 | 0 | 0 | 0 | 1
68085-31 | PUERTA TRANSPARENTE TAMAÑO 6 MODULOS | SERIE 68 - AUTOMATICOS GRUPO 3 | 1801 | 4.38 | 10 | 0 | 0 | EAN-8421053049082 | EAN-8421053049082 | EAN- | 0.076 | 0.76 | 3712500 | 180 | 165 | 125 | 0 | 0 | 0 | 0 | 1
68101-50 | AUTOMATICO 1P C1 10KA INDUSTRIAL | SERIE 68 - AUTOMATICOS GRUPO 3 | 1801 | 35.71 | 12 | 0 | 0 | EAN-8421053063170 | EAN-8421053063170 | EAN- | 0.114 | 1.368 | 0 | 0 | 0 | 0 | 0 | 0 | 0 | 0 | 1
68102-50 | AUTOMATICO 1P C2 10KA INDUSTRIAL | SERIE 68 - AUTOMATICOS GRUPO 3 | 1801 | 35.71 | 12 | 0 | 0 | EAN-8421053063194 | EAN-8421053063194 | EAN- | 0.114 | 1.368 | 0 | 0 | 0 | 0 | 0 | 0 | 0 | 0 | 1
68104-50 | AUTOMATICO 1P C2 10KA INDUSTRIAL | SERIE 68 - AUTOMATICOS GRUPO 3 | 1801 | 33.71 | 12 | 0 | 0 | EAN-8421053063200 | EAN-8421053063200 | EAN- | 0.109 | 1.308 | 0 | 0 | 0 | 0 | 0 | 0 | 0 | 0 | 1
68105-38 | MAGNETOTERMICO UNIPOLAR ICP 5A | SERIE 68 - AUTOMATICOS GRUPO 1 | 1801 | 29.33 | 12 | 72 | 0 | EAN-8421053048641 | EAN-8421053048641 | EAN-8421053046234 | 0.104 | 1.253 | 1415925 | 217 | 87 | 75 | 0 | 0 | 0 | 0 | 1
68105-50 | AUTOMATICO 1P C0,5 10KA INDUSTRIAL | SERIE 68 - AUTOMATICOS GRUPO 3 | 1801 | 38.77 | 12 | 0 | 0 | EAN-8421053063163 | EAN-8421053063163 | EAN- | 0.112 | 1.344 | 0 | 0 | 0 | 0 | 0 | 0 | 0 | 0 | 1
68106-36 | MAGNETOTERMICO UNIPOLAR C 6 | SERIE 68 - AUTOMATICOS GRUPO 1 | 1801 | 24 | 12 | 72 | 0 | EAN-8421053036716 | EAN-8421053036716 | EAN-8421053041185 | 0.125 | 1.505 | 1415925 | 217 | 87 | 75 | 0 | 0 | 0 | 0 | 1
68106-50 | AUTOMATICO 1P C6 10KA INDUSTRIAL | SERIE 68 - AUTOMATICOS GRUPO 3 | 1801 | 30.54 | 12 | 0 | 0 | EAN-8421053063217 | EAN-8421053063217 | EAN- | 0.104 | 1.248 | 0 | 0 | 0 | 0 | 0 | 0 | 0 | 0 | 1
68106-56 | AUTOMATICO 1P C6 6KA TERCIARIO | SERIE 68 - AUTOMATICOS GRUPO 1 | 1801 | 25.55 | 12 | 0 | 0 | EAN-8421053063866 | EAN-8421053063866 | EAN- | 0.104 | 1.248 | 0 | 0 | 0 | 0 | 0 | 0 | 0 | 0 | 1
68106-70 | INTERRUP. AUTOMATICO MAGNETOTER. 1P 6A | SERIE 68 - AUTOMATICOS GRUPO 3 | 1801 | 36.94 | 2 | 0 | 0 | EAN-8421053073728 | EAN-8421053073728 | EAN- | 0.111 | 0 | 0 | 0 | 0 | 0 | 0 | 0 | 0 | 0 | 1
68107-38 | MAGNETOTERMICO UNIPOLAR ICP 7,5A | SERIE 68 - AUTOMATICOS GRUPO 1 | 1801 | 27.48 | 12 | 72 | 0 | EAN-8421053048658 | EAN-8421053048658 | EAN-8421053046241 | 0.116 | 1.284 | 0 | 0 | 0 | 0 | 0 | 0 | 0 | 0 | 1
68110-36 | MAGNETOTERMICO UNIPOLAR C 10 | SERIE 68 - AUTOMATICOS GRUPO 1 | 1801 | 11.01 | 12 | 72 | 0 | EAN-8421053036730 | EAN-8421053036730 | EAN-8421053041208 | 0.115 | 1.5 | 1415925 | 217 | 87 | 75 | 0 | 0 | 0 | 0 | 1
68110-38 | MAGNETOTERMICO UNIPOLAR ICP 10A | SERIE 68 - AUTOMATICOS GRUPO 1 | 1801 | 27.2 | 12 | 72 | 0 | EAN-8421053048665 | EAN-8421053048665 | EAN- | 0.115 | 1.253 | 1415925 | 217 | 87 | 75 | 0 | 0 | 0 | 0 | 1
68110-50 | AUTOMATICO 1P C10 10KA INDUSTRIAL | SERIE 68 - AUTOMATICOS GRUPO 3 | 1801 | 28.24 | 12 | 0 | 0 | EAN-8421053063224 | EAN-8421053063224 | EAN- | 0.119 | 1.296 | 0 | 0 | 0 | 0 | 0 | 0 | 0 | 0 | 1
68110-56 | AUTOMATICO 1P C10 6KA TERCIARIO | SERIE 68 - AUTOMATICOS GRUPO 1 | 1801 | 23.01 | 12 | 0 | 0 | EAN-8421053063873 | EAN-8421053063873 | EAN- | 0.108 | 1.296 | 0 | 0 | 0 | 0 | 0 | 0 | 0 | 0 | 1
68110-70 | INTERRUP. AUTOMATICO MAGNETOTER. 1P 10A | SERIE 68 - AUTOMATICOS GRUPO 3 | 1801 | 33.94 | 2 | 0 | 0 | EAN-8421053073735 | EAN-8421053073735 | EAN- | 0.116 | 0 | 0 | 0 | 0 | 0 | 0 | 0 | 0 | 0 | 1
68115-38 | MAGNETOTERMICO UNIPOLAR ICP 15A | SERIE 68 - AUTOMATICOS GRUPO 1 | 1801 | 27.7 | 12 | 72 | 0 | EAN-8421053048672 | EAN-8421053048672 | EAN-8421053063095 | 0.116 | 1.253 | 1415925 | 217 | 87 | 75 | 0 | 0 | 0 | 0 | 1
68115-50 | AUTOMATICO 1P C1,6 10KA INDUSTRIAL | SERIE 68 - AUTOMATICOS GRUPO 3 | 1801 | 35.71 | 12 | 0 | 0 | EAN-8421053063187 | EAN-8421053063187 | EAN- | 0.115 | 1.344 | 0 | 0 | 0 | 0 | 0 | 0 | 0 | 0 | 1
68116-36 | MAGNETOTERMICO UNIPOLAR C 16 | SERIE 68 - AUTOMATICOS GRUPO 1 | 1801 | 11.2 | 12 | 72 | 0 | EAN-8421053036747 | EAN-8421053036747 | EAN-8421053041215 | 0.115 | 1.5 | 1415925 | 217 | 87 | 75 | 0 | 0 | 0 | 0 | 1
68116-50 | AUTOMATICO 1P C16 10KA INDUSTRIAL | SERIE 68 - AUTOMATICOS GRUPO 3 | 1801 | 28.34 | 12 | 0 | 0 | EAN-8421053063231 | EAN-8421053063231 | EAN- | 0.115 | 1.296 | 0 | 0 | 0 | 0 | 0 | 0 | 0 | 0 | 1
68116-56 | AUTOMATICO 1P C16 6KA TERCIARIO | SERIE 68 - AUTOMATICOS GRUPO 1 | 1801 | 23.39 | 12 | 0 | 0 | EAN-8421053063880 | EAN-8421053063880 | EAN- | 0.119 | 1.296 | 0 | 0 | 0 | 0 | 0 | 0 | 0 | 0 | 1
68116-70 | INTERRUP. AUTOMATICO MAGNETOTER. 1P 16A | SERIE 68 - AUTOMATICOS GRUPO 3 | 1801 | 35.29 | 2 | 0 | 0 | EAN-8421053073742 | EAN-8421053073742 | EAN- | 0.112 | 0 | 0 | 0 | 0 | 0 | 0 | 0 | 0 | 0 | 1
68120-36 | MAGNETOTERMICO UNIPOLAR C 20 | SERIE 68 - AUTOMATICOS GRUPO 1 | 1801 | 11.5 | 12 | 72 | 0 | EAN-8421053036754 | EAN-8421053036754 | EAN-8421053041222 | 0.125 | 1.504 | 1415925 | 217 | 87 | 75 | 0 | 0 | 0 | 0 | 1
68120-38 | MAGNETOTERMICO UNIPOLAR ICP 20A | SERIE 68 - AUTOMATICOS GRUPO 1 | 1801 | 28.45 | 12 | 72 | 0 | EAN-8421053048689 | EAN-8421053048689 | EAN-8421053046616 | 0.104 | 1.253 | 1415925 | 217 | 87 | 75 | 0 | 0 | 0 | 0 | 1
68120-50 | AUTOMATICO 1P C20 10KA INDUSTRIAL | SERIE 68 - AUTOMATICOS GRUPO 3 | 1801 | 29.67 | 12 | 0 | 0 | EAN-8421053063248 | EAN-8421053063248 | EAN- | 0.104 | 1.248 | 0 | 0 | 0 | 0 | 0 | 0 | 0 | 0 | 1
68120-56 | AUTOMATICO 1P C20 6KA TERCIARIO | SERIE 68 - AUTOMATICOS GRUPO 1 | 1801 | 24.53 | 12 | 0 | 0 | EAN-8421053063897 | EAN-8421053063897 | EAN- | 0.112 | 1.344 | 0 | 0 | 0 | 0 | 0 | 0 | 0 | 0 | 1
68120-70 | INTERRUP. AUTOMATICO MAGNETOTER. 1P 20A | SERIE 68 - AUTOMATICOS GRUPO 3 | 1801 | 35.68 | 2 | 0 | 0 | EAN-8421053073759 | EAN-8421053073759 | EAN- | 0.115 | 0 | 0 | 0 | 0 | 0 | 0 | 0 | 0 | 0 | 1
68125-36 | MAGNETOTERMICO UNIPOLAR C 25 | SERIE 68 - AUTOMATICOS GRUPO 1 | 1801 | 11.76 | 12 | 72 | 0 | EAN-8421053036761 | EAN-8421053036761 | EAN-8421053041833 | 0.128 | 1.54 | 1415925 | 217 | 87 | 75 | 0 | 0 | 0 | 0 | 1
68125-38 | MAGNETOTERMICO UNIPOLAR ICP 25A | SERIE 68 - AUTOMATICOS GRUPO 1 | 1801 | 29.07 | 12 | 72 | 0 | EAN-8421053048696 | EAN-8421053048696 | EAN-8421053046630 | 0.104 | 1.253 | 1415925 | 217 | 87 | 75 | 0 | 0 | 0 | 0 | 1
68125-50 | AUTOMATICO 1P C25 10KA INDUSTRIAL | SERIE 68 - AUTOMATICOS GRUPO 3 | 1801 | 30.27 | 12 | 0 | 0 | EAN-8421053063255 | EAN-8421053063255 | EAN- | 0.104 | 1.248 | 0 | 0 | 0 | 0 | 0 | 0 | 0 | 0 | 1
68125-56 | AUTOMATICO 1P C25 6KA TERCIARIO | SERIE 68 - AUTOMATICOS GRUPO 1 | 1801 | 25.11 | 12 | 0 | 0 | EAN-8421053063903 | EAN-8421053063903 | EAN- | 0.112 | 1.344 | 0 | 0 | 0 | 0 | 0 | 0 | 0 | 0 | 1
68125-70 | INTERRUP. AUTOMATICO MAGNETOTER. 1P 25A | SERIE 68 - AUTOMATICOS GRUPO 3 | 1801 | 36.12 | 2 | 0 | 0 | EAN-8421053073766 | EAN-8421053073766 | EAN- | 0.115 | 0 | 0 | 0 | 0 | 0 | 0 | 0 | 0 | 0 | 1
68130-38 | MAGNETOTERMICO UNIPOLAR ICP 30A | SERIE 68 - AUTOMATICOS GRUPO 1 | 1801 | 30.8 | 12 | 72 | 0 | EAN-8421053048702 | EAN-8421053048702 | EAN-8421053046647 | 0.104 | 1.253 | 1415925 | 217 | 87 | 75 | 0 | 0 | 0 | 0 | 1
68132-36 | MAGNETOTERMICO UNIPOLAR C 32 | SERIE 68 - AUTOMATICOS GRUPO 1 | 1801 | 25.11 | 12 | 72 | 0 | EAN-8421053036778 | EAN-8421053036778 | EAN-8421053041918 | 0.133 | 1.596 | 1415925 | 217 | 87 | 75 | 0 | 0 | 0 | 0 | 1
68132-50 | AUTOMATICO 1P C32 10KA INDUSTRIAL | SERIE 68 - AUTOMATICOS GRUPO 3 | 1801 | 31.73 | 12 | 0 | 0 | EAN-8421053063262 | EAN-8421053063262 | EAN- | 0.112 | 1.344 | 0 | 0 | 0 | 0 | 0 | 0 | 0 | 0 | 1
68132-56 | AUTOMATICO 1P C32 6KA TERCIARIO | SERIE 68 - AUTOMATICOS GRUPO 1 | 1801 | 26.18 | 12 | 0 | 0 | EAN-8421053063910 | EAN-8421053063910 | EAN- | 0.112 | 1.344 | 0 | 0 | 0 | 0 | 0 | 0 | 0 | 0 | 1
68132-70 | INTERRUP. AUTOMATICO MAGNETOTER. 1P 32A | SERIE 68 - AUTOMATICOS GRUPO 3 | 1801 | 38.45 | 2 | 0 | 0 | EAN-8421053073773 | EAN-8421053073773 | EAN- | 0.115 | 0 | 0 | 0 | 0 | 0 | 0 | 0 | 0 | 0 | 1
68135-38 | MAGNETOTERMICO UNIPOLAR ICP 35A | SERIE 68 - AUTOMATICOS GRUPO 1 | 1801 | 34.26 | 12 | 72 | 0 | EAN-8421053050729 | EAN-8421053050729 | EAN-8421053046654 | 0.104 | 1.248 | 0 | 0 | 0 | 0 | 0 | 0 | 0 | 0 | 1
68140-36 | MAGNETOTERMICO UNIPOLAR C-40 | SERIE 68 - AUTOMATICOS GRUPO 1 | 1801 | 31.63 | 12 | 72 | 0 | EAN-8421053059470 | EAN-8421053059470 | EAN-8421053059487 | 0.104 | 1.253 | 1415925 | 217 | 87 | 75 | 0 | 0 | 0 | 0 | 1
68140-38 | MAGNETOTERMICO UNIPOLAR ICP 40A | SERIE 68 - AUTOMATICOS GRUPO 1 | 1801 | 36.89 | 12 | 72 | 0 | EAN-8421053050736 | EAN-8421053050736 | EAN-8421053046661 | 0.104 | 1.253 | 1415925 | 217 | 87 | 75 | 0 | 0 | 0 | 0 | 1
68140-50 | AUTOMATICO 1P C40 10KA INDUSTRIAL | SERIE 68 - AUTOMATICOS GRUPO 3 | 1801 | 36.92 | 12 | 0 | 0 | EAN-8421053063279 | EAN-8421053063279 | EAN- | 0.115 | 1.38 | 0 | 0 | 0 | 0 | 0 | 0 | 0 | 0 | 1
68140-56 | AUTOMATICO 1P C40 6KA TERCIARIO | SERIE 68 - AUTOMATICOS GRUPO 1 | 1801 | 32.75 | 12 | 0 | 0 | EAN-8421053063927 | EAN-8421053063927 | EAN- | 0.115 | 1.38 | 0 | 0 | 0 | 0 | 0 | 0 | 0 | 0 | 1
68140-70 | INTERRUP. AUTOMATICO MAGNETOTER. 1P 40A | SERIE 68 - AUTOMATICOS GRUPO 3 | 1801 | 44.59 | 2 | 0 | 0 | EAN-8421053073780 | EAN-8421053073780 | EAN- | 0.119 | 0 | 0 | 0 | 0 | 0 | 0 | 0 | 0 | 0 | 1
68145-38 | MAGNETOTERMICO UNIPOLAR ICP 45A | SERIE 68 - AUTOMATICOS GRUPO 1 | 1801 | 41.98 | 12 | 72 | 0 | EAN-8421053066157 | EAN-8421053066157 | EAN-8421053046678 | 0.104 | 1.253 | 1415925 | 217 | 87 | 75 | 0 | 0 | 0 | 0 | 1
68150-36 | MAGNETOTERMICO UNIPOLAR C50 | SERIE 68 - AUTOMATICOS GRUPO 1 | 1801 | 68.44 | 12 | 72 | 0 | EAN-8421053059494 | EAN-8421053059494 | EAN-8421053059500 | 0.104 | 1.253 | 1415925 | 217 | 87 | 75 | 0 | 0 | 0 | 0 | 1
68150-38 | MAGNETOTERMICO UNIPOLAR ICP 50A | SERIE 68 - AUTOMATICOS GRUPO 1 | 1801 | 78.22 | 12 | 72 | 0 | EAN-8421053050750 | EAN-8421053050750 | EAN-8421053046685 | 0.104 | 1.253 | 1415925 | 217 | 87 | 75 | 0 | 0 | 0 | 0 | 1
68150-56 | AUTOMATICO 1P C50 6KA TERCIARIO | SERIE 68 - AUTOMATICOS GRUPO 1 | 1801 | 67.3 | 12 | 0 | 0 | EAN-8421053063934 | EAN-8421053063934 | EAN- | 0.104 | 1.253 | 1415925 | 217 | 87 | 75 | 0 | 0 | 0 | 0 | 1
68150-60 | AUTOMATICO 1 POLO C50 10KA INDUSTRIAL | SERIE 68 - AUTOMATICOS GRUPO 3 | 1801 | 49.28 | 2 | 0 | 0 | EAN-8421053013281 | EAN-8421053013281 | EAN- | 0.104 | 1.253 | 1415925 | 217 | 87 | 75 | 0 | 0 | 0 | 0 | 1
68163-56 | AUTOMATICO 1P C63 6KA TERCIARIO | SERIE 68 - AUTOMATICOS GRUPO 1 | 1801 | 73.74 | 12 | 0 | 0 | EAN-8421053063941 | EAN-8421053063941 | EAN- | 0.104 | 1.253 | 1415925 | 217 | 87 | 75 | 0 | 0 | 0 | 0 | 1
68163-60 | AUTOMATICO 1 POLO C63 10KA INDUSTRIAL | SERIE 68 - AUTOMATICOS GRUPO 3 | 1801 | 52.65 | 2 | 0 | 0 | EAN-8421053013298 | EAN-8421053013298 | EAN- | 0.104 | 1.253 | 1415925 | 217 | 87 | 75 | 0 | 0 | 0 | 0 | 1
68180-60 | AUTOMATICO 1 POLO C80 10KA INDUSTRIAL | SERIE 68 - AUTOMATICOS GRUPO 3 | 1801 | 84.3 | 2 | 0 | 0 | EAN-8421053018972 | EAN-8421053018972 | EAN- | 0.104 | 1.253 | 1415925 | 217 | 87 | 75 | 0 | 0 | 0 | 0 | 1
68191-60 | AUTOMATICO 1 POLO C100 10KA INDUSTRIAL | SERIE 68 - AUTOMATICOS GRUPO 3 | 1801 | 93 | 2 | 0 | 0 | EAN-8421053018989 | EAN-8421053018989 | EAN- | 0.104 | 1.253 | 1415925 | 217 | 87 | 75 | 0 | 0 | 0 | 0 | 1
68192-60 | AUTOMATICO 1 POLO C125 10KA INDUSTRIAL | SERIE 68 - AUTOMATICOS GRUPO 3 | 1801 | 102.79 | 2 | 0 | 0 | EAN-8421053018996 | EAN-8421053018996 | EAN- | 0.264 | 0.528 | 499800 | 98 | 60 | 85 | 0 | 0 | 0 | 0 | 1
68201-50 | AUTOMATICO 2P C1 10KA INDUSTRIAL | SERIE 68 - AUTOMATICOS GRUPO 3 | 1801 | 87.04 | 6 | 0 | 0 | EAN-8421053063354 | EAN-8421053063354 | EAN- | 0.334 | 2.004 | 0 | 0 | 0 | 0 | 0 | 0 | 0 | 0 | 1
68202-50 | AUTOMATICO 2P C2 10KA INDUSTRIAL | SERIE 68 - AUTOMATICOS GRUPO 3 | 1801 | 87.45 | 6 | 0 | 0 | EAN-8421053063378 | EAN-8421053063378 | EAN- | 0.334 | 2.004 | 0 | 0 | 0 | 0 | 0 | 0 | 0 | 0 | 1
68204-50 | AUTOMATICO 2P C4 10KA INDUSTRIAL | SERIE 68 - AUTOMATICOS GRUPO 3 | 1801 | 82.78 | 6 | 0 | 0 | EAN-8421053063385 | EAN-8421053063385 | EAN- | 0.334 | 2.004 | 0 | 0 | 0 | 0 | 0 | 0 | 0 | 0 | 1
68205-38 | MAGNETOTERMICO BIPOLAR ICP 5A | SERIE 68 - AUTOMATICOS GRUPO 1 | 1801 | 62.46 | 6 | 36 | 0 | EAN-8421053048719 | EAN-8421053048719 | EAN-8421053046692 | 0.209 | 1.254 | 1415925 | 217 | 87 | 75 | 0 | 0 | 0 | 0 | 1
68205-50 | AUTOMATICO 2P C0,5 10KA INDUSTRIAL | SERIE 68 - AUTOMATICOS GRUPO 3 | 1801 | 91.09 | 6 | 0 | 0 | EAN-8421053063347 | EAN-8421053063347 | EAN- | 0.209 | 1.254 | 1415925 | 217 | 87 | 75 | 0 | 0 | 0 | 0 | 1
68206-31 | AUTOMATICO 2P C6 - GAMA DOMESTICA | SERIE 68 - AUTOMATICOS GRUPO DOMESTICO | 1801 | 49.26 | 6 | 36 | 0 | EAN-8421053061961 | EAN-8421053061961 | EAN-8421053061978 | 0.209 | 1.254 | 1415925 | 217 | 87 | 75 | 0 | 0 | 0 | 0 | 1
68206-36 | MAGNETOTERMICO BIPOLAR C 6 | SERIE 68 - AUTOMATICOS GRUPO 1 | 1801 | 51.38 | 6 | 36 | 0 | EAN-8421053036785 | EAN-8421053036785 | EAN-8421053041925 | 0.254 | 1.524 | 1415925 | 217 | 87 | 75 | 0 | 0 | 0 | 0 | 1
68206-50 | AUTOMATICO 2P C6 10KA INDUSTRIAL | SERIE 68 - AUTOMATICOS GRUPO 3 | 1801 | 62.05 | 6 | 0 | 0 | EAN-8421053063392 | EAN-8421053063392 | EAN- | 0.254 | 1.524 | 1415925 | 217 | 87 | 75 | 0 | 0 | 0 | 0 | 1
68206-56 | AUTOMATICO 2P C6 6KA TERCIARIO | SERIE 68 - AUTOMATICOS GRUPO 1 | 1801 | 54.49 | 6 | 0 | 0 | EAN-8421053064054 | EAN-8421053064054 | EAN- | 0.254 | 1.524 | 1415925 | 217 | 87 | 75 | 0 | 0 | 0 | 0 | 1
68206-70 | INTERRUP. AUTOMATICO MAGNETOTER. 2P 6A | SERIE 68 - AUTOMATICOS GRUPO 3 | 1801 | 74.61 | 1 | 0 | 0 | EAN-8421053073797 | EAN-8421053073797 | EAN- | 0.222 | 0 | 0 | 0 | 0 | 0 | 0 | 0 | 0 | 0 | 1
68207-38 | MAGNETOTERMICO BIPOLAR ICP 7,5A | SERIE 68 - AUTOMATICOS GRUPO 1 | 1801 | 59.33 | 6 | 36 | 0 | EAN-8421053048726 | EAN-8421053048726 | EAN-8421053046708 | 0.254 | 1.524 | 1415925 | 217 | 87 | 75 | 0 | 0 | 0 | 0 | 1
68210-31 | AUTOMATICO 1P C10 - GAMA DOMESTICA | SERIE 68 - AUTOMATICOS GRUPO DOMESTICO | 1801 | 16.3 | 6 | 36 | 0 | EAN-8421053062241 | EAN-8421053062241 | EAN-8421053062258 | 0.209 | 1.254 | 1415925 | 217 | 87 | 75 | 0 | 0 | 0 | 0 | 1
68210-36 | MAGNETOTERMICO BIPOLAR C 10 | SERIE 68 - AUTOMATICOS GRUPO 1 | 1801 | 24.52 | 6 | 36 | 0 | EAN-8421053036808 | EAN-8421053036808 | EAN-8421053041949 | 0.256 | 1.536 | 1415925 | 217 | 87 | 75 | 0 | 0 | 0 | 0 | 1
68210-38 | MAGNETOTERMICO BIPOLAR ICP 10A | SERIE 68 - AUTOMATICOS GRUPO 1 | 1801 | 58.38 | 6 | 36 | 0 | EAN-8421053048733 | EAN-8421053048733 | EAN-8421053046715 | 0.209 | 1.254 | 1415925 | 217 | 87 | 75 | 0 | 0 | 0 | 0 | 1
68210-50 | AUTOMATICO 2P C10 10KA INDUSTRIAL | SERIE 68 - AUTOMATICOS GRUPO 3 | 1801 | 57.03 | 6 | 0 | 0 | EAN-8421053063408 | EAN-8421053063408 | EAN- | 0.209 | 1.254 | 1415925 | 217 | 87 | 75 | 0 | 0 | 0 | 0 | 1
68210-56 | AUTOMATICO 2P C10 6KA TERCIARIO | SERIE 68 - AUTOMATICOS GRUPO 1 | 1801 | 49.79 | 6 | 0 | 0 | EAN-8421053064061 | EAN-8421053064061 | EAN- | 0.209 | 1.254 | 1415925 | 217 | 87 | 75 | 0 | 0 | 0 | 0 | 1
68210-70 | INTERRUP. AUTOMATICO MAGNETOTER. 2P 10A | SERIE 68 - AUTOMATICOS GRUPO 3 | 1801 | 68.14 | 1 | 0 | 0 | EAN-8421053073803 | EAN-8421053073803 | EAN- | 0.224 | 0 | 0 | 0 | 0 | 0 | 0 | 0 | 0 | 0 | 1
68215-38 | MAGNETOTERMICO BIPOLAR ICP 15A | SERIE 68 - AUTOMATICOS GRUPO 1 | 1801 | 59.54 | 6 | 36 | 0 | EAN-8421053048740 | EAN-8421053048740 | EAN-8421053046722 | 0.209 | 1.254 | 1415925 | 217 | 87 | 75 | 0 | 0 | 0 | 0 | 1
68215-50 | AUTOMATICO 2P C1,6 10KA INDUSTRIAL | SERIE 68 - AUTOMATICOS GRUPO 3 | 1801 | 87.04 | 6 | 0 | 0 | EAN-8421053063361 | EAN-8421053063361 | EAN- | 0.209 | 1.254 | 1415925 | 217 | 87 | 75 | 0 | 0 | 0 | 0 | 1
68216-31 | AUTOMATICO 2P C16 - GAMA DOMESTICA | SERIE 68 - AUTOMATICOS GRUPO DOMESTICO | 1801 | 16.4 | 6 | 36 | 0 | EAN-8421053062029 | EAN-8421053062029 | EAN-8421053062036 | 0.209 | 1.254 | 1415925 | 217 | 87 | 75 | 0 | 0 | 0 | 0 | 1
68216-36 | MAGNETOTERMICO BIPOLAR C 16 | SERIE 68 - AUTOMATICOS GRUPO 1 | 1801 | 25.11 | 6 | 36 | 0 | EAN-8421053036815 | EAN-8421053036815 | EAN-8421053042045 | 0.252 | 1.512 | 1604715 | 217 | 87 | 85 | 0 | 0 | 0 | 0 | 1
68216-50 | AUTOMATICO 2P C16 10KA INDUSTRIAL | SERIE 68 - AUTOMATICOS GRUPO 3 | 1801 | 58.15 | 6 | 0 | 0 | EAN-8421053063415 | EAN-8421053063415 | EAN- | 0.252 | 1.512 | 1604715 | 217 | 87 | 85 | 0 | 0 | 0 | 0 | 1
68216-56 | AUTOMATICO 2P C16 6KA TERCIARIO | SERIE 68 - AUTOMATICOS GRUPO 1 | 1801 | 50.89 | 6 | 0 | 0 | EAN-8421053064078 | EAN-8421053064078 | EAN- | 0.252 | 1.512 | 1604715 | 217 | 87 | 85 | 0 | 0 | 0 | 0 | 1
68216-70 | INTERRUP. AUTOMATICO MAGNETOTER. 2P 16A | SERIE 68 - AUTOMATICOS GRUPO 3 | 1801 | 69.35 | 1 | 0 | 0 | EAN-8421053073810 | EAN-8421053073810 | EAN- | 0.226 | 0 | 0 | 0 | 0 | 0 | 0 | 0 | 0 | 0 | 1
68220-31 | AUTOMATICO 2P C20 - GAMA DOMESTICA | SERIE 68 - AUTOMATICOS GRUPO DOMESTICO | 1801 | 16.5 | 6 | 36 | 0 | EAN-8421053062043 | EAN-8421053062043 | EAN-8421053062050 | 0.252 | 1.512 | 1604715 | 217 | 87 | 85 | 0 | 0 | 0 | 0 | 1
68220-36 | MAGNETOTERMICO BIPOLAR C 20 | SERIE 68 - AUTOMATICOS GRUPO 1 | 1801 | 26 | 6 | 36 | 0 | EAN-8421053036822 | EAN-8421053036822 | EAN-8421053042052 | 0.252 | 1.512 | 1415925 | 217 | 87 | 75 | 0 | 0 | 0 | 0 | 1
68220-38 | MAGNETOTERMICO BIPOLAR ICP 20A | SERIE 68 - AUTOMATICOS GRUPO 1 | 1801 | 61.27 | 6 | 36 | 0 | EAN-8421053048757 | EAN-8421053048757 | EAN-8421053046739 | 0.209 | 1.254 | 1415925 | 217 | 87 | 75 | 0 | 0 | 0 | 0 | 1
68220-50 | AUTOMATICO 2P C20 10KA INDUSTRIAL | SERIE 68 - AUTOMATICOS GRUPO 3 | 1801 | 59.96 | 6 | 0 | 0 | EAN-8421053063422 | EAN-8421053063422 | EAN- | 0.209 | 1.254 | 1415925 | 217 | 87 | 75 | 0 | 0 | 0 | 0 | 1
68220-56 | AUTOMATICO 2P C20 6KA TERCIARIO | SERIE 68 - AUTOMATICOS GRUPO 1 | 1801 | 51.58 | 6 | 0 | 0 | EAN-8421053064085 | EAN-8421053064085 | EAN- | 0.209 | 1.254 | 1415925 | 217 | 87 | 75 | 0 | 0 | 0 | 0 | 1
68220-70 | INTERRUP. AUTOMATICO MAGNETOTER. 2P 20A | SERIE 68 - AUTOMATICOS GRUPO 3 | 1801 | 70.93 | 1 | 0 | 0 | EAN-8421053073827 | EAN-8421053073827 | EAN- | 0.228 | 0 | 0 | 0 | 0 | 0 | 0 | 0 | 0 | 0 | 1
68225-31 | AUTOMATICO 2P C25 - GAMA DOMESTICA | SERIE 68 - AUTOMATICOS GRUPO DOMESTICO | 1801 | 16.69 | 6 | 36 | 0 | EAN-8421053062067 | EAN-8421053062067 | EAN-8421053062074 | 0.209 | 1.254 | 1415925 | 217 | 87 | 75 | 0 | 0 | 0 | 0 | 1
68225-36 | MAGNETOTERMICO BIPOLAR C 25 | SERIE 68 - AUTOMATICOS GRUPO 1 | 1801 | 26.06 | 6 | 36 | 0 | EAN-8421053036839 | EAN-8421053036839 | EAN-8421053042595 | 0.209 | 1.254 | 1415925 | 217 | 87 | 75 | 0 | 0 | 0 | 0 | 1
68225-38 | MAGNETOTERMICO BIPOLAR ICP 25A | SERIE 68 - AUTOMATICOS GRUPO 1 | 1801 | 62.33 | 6 | 36 | 0 | EAN-8421053048764 | EAN-8421053048764 | EAN-8421053046746 | 0.209 | 1.254 | 1415925 | 217 | 87 | 75 | 0 | 0 | 0 | 0 | 1
68225-50 | AUTOMATICO 2P C25 10KA INDUSTRIAL | SERIE 68 - AUTOMATICOS GRUPO 3 | 1801 | 60.98 | 6 | 0 | 0 | EAN-8421053063439 | EAN-8421053063439 | EAN- | 0.209 | 1.254 | 1415925 | 217 | 87 | 75 | 0 | 0 | 0 | 0 | 1
68225-51 | MONOBLOCK IGA 2P 25A + BOBINA DE EMISIÓN | SERIE 68 - AUTOMATICOS GRUPO 1 | 1801 | 50.45 | 1 | 0 | 0 | EAN-8421053073261 | EAN-8421053073261 | EAN- | 0.328 | 0.328 | 391040 | 94 | 80 | 52 | 0 | 0 | 0 | 0 | 1
68225-56 | AUTOMATICO 2P C25 6KA TERCIARIO | SERIE 68 - AUTOMATICOS GRUPO 1 | 1801 | 53.42 | 6 | 0 | 0 | EAN-8421053064092 | EAN-8421053064092 | EAN- | 0.209 | 1.254 | 1415925 | 217 | 87 | 75 | 0 | 0 | 0 | 0 | 1
68225-70 | INTERRUP. AUTOMATICO MAGNETOTER. 2P 25A | SERIE 68 - AUTOMATICOS GRUPO 3 | 1801 | 73.11 | 1 | 0 | 0 | EAN-8421053073834 | EAN-8421053073834 | EAN- | 0.228 | 0 | 0 | 0 | 0 | 0 | 0 | 0 | 0 | 0 | 1
68230-38 | MAGNETOTERMICO BIPOLAR ICP 30A | SERIE 68 - AUTOMATICOS GRUPO 1 | 1801 | 66.86 | 6 | 36 | 0 | EAN-8421053048771 | EAN-8421053048771 | EAN-8421053048351 | 0.209 | 1.254 | 1415925 | 217 | 87 | 75 | 0 | 0 | 0 | 0 | 1
68232-31 | AUTOMATICO 2P C32 - GAMA DOMESTICA | SERIE 68 - AUTOMATICOS GRUPO DOMESTICO | 1801 | 21 | 6 | 36 | 0 | EAN-8421053062081 | EAN-8421053062081 | EAN-8421053062098 | 0.209 | 1.254 | 1415925 | 217 | 87 | 75 | 0 | 0 | 0 | 0 | 1
68232-36 | MAGNETOTERMICO BIPOLAR C 32 | SERIE 68 - AUTOMATICOS GRUPO 1 | 1801 | 50.56 | 6 | 36 | 0 | EAN-8421053036846 | EAN-8421053036846 | EAN-8421053042601 | 0.267 | 1.602 | 1415925 | 217 | 87 | 75 | 0 | 0 | 0 | 0 | 1
68232-50 | AUTOMATICO 2P C32 10KA INDUSTRIAL | SERIE 68 - AUTOMATICOS GRUPO 3 | 1801 | 64.56 | 6 | 0 | 0 | EAN-8421053063446 | EAN-8421053063446 | EAN- | 0.209 | 1.254 | 1415925 | 217 | 87 | 75 | 0 | 0 | 0 | 0 | 1
68232-51 | MONOBLOCK IGA 2P 32A + BOBINA DE EMISIÓN | SERIE 68 - AUTOMATICOS GRUPO 1 | 1801 | 53.69 | 1 | 0 | 0 | EAN-8421053073278 | EAN-8421053073278 | EAN- | 0.328 | 0.328 | 391040 | 94 | 80 | 52 | 0 | 0 | 0 | 0 | 1
68232-56 | AUTOMATICO 2P C32 6KA TERCIARIO | SERIE 68 - AUTOMATICOS GRUPO 1 | 1801 | 56.65 | 6 | 0 | 0 | EAN-8421053064108 | EAN-8421053064108 | EAN- | 0.209 | 1.254 | 1415925 | 217 | 87 | 75 | 0 | 0 | 0 | 0 | 1
68232-70 | INTERRUP. AUTOMATICO MAGNETOTER. 2P 32A | SERIE 68 - AUTOMATICOS GRUPO 3 | 1801 | 77.45 | 1 | 0 | 0 | EAN-8421053073841 | EAN-8421053073841 | EAN- | 0.23 | 0 | 0 | 0 | 0 | 0 | 0 | 0 | 0 | 0 | 1
68235-38 | MAGNETOTERMICO BIPOLAR ICP 35A | SERIE 68 - AUTOMATICOS GRUPO 1 | 1801 | 85.22 | 6 | 36 | 0 | EAN-8421053050767 | EAN-8421053050767 | EAN-8421053048368 | 0.209 | 1.254 | 1415925 | 217 | 87 | 75 | 0 | 0 | 0 | 0 | 1
68240-31 | AUTOMATICO 2P C40 - GAMA DOMESTICA | SERIE 68 - AUTOMATICOS GRUPO DOMESTICO | 1801 | 23.62 | 6 | 36 | 0 | EAN-8421053062104 | EAN-8421053062104 | EAN-8421053062111 | 0.209 | 1.254 | 1415925 | 217 | 87 | 75 | 0 | 0 | 0 | 0 | 1
68240-36 | MAGNETOTERMICO BIPOLAR C-40 | SERIE 68 - AUTOMATICOS GRUPO 1 | 1801 | 65.8 | 6 | 36 | 0 | EAN-8421053059517 | EAN-8421053059517 | EAN-8421053059524 | 0.209 | 1.254 | 1415925 | 217 | 87 | 75 | 0 | 0 | 0 | 0 | 1
68240-38 | MAGNETOTERMICO BIPOLAR ICP 40A | SERIE 68 - AUTOMATICOS GRUPO 1 | 1801 | 86.03 | 6 | 36 | 0 | EAN-8421053050774 | EAN-8421053050774 | EAN-8421053048382 | 0.209 | 1.254 | 1415925 | 217 | 87 | 75 | 0 | 0 | 0 | 0 | 1
68240-50 | AUTOMATICO 2P C40 10KA INDUSTRIAL | SERIE 68 - AUTOMATICOS GRUPO 3 | 1801 | 74.14 | 6 | 0 | 0 | EAN-8421053063453 | EAN-8421053063453 | EAN- | 0.209 | 1.254 | 1415925 | 217 | 87 | 75 | 0 | 0 | 0 | 0 | 1
68240-51 | MONOBLOCK IGA 2P 40A + BOBINA DE EMISIÓN | SERIE 68 - AUTOMATICOS GRUPO 1 | 1801 | 66.4 | 1 | 0 | 0 | EAN-8421053073285 | EAN-8421053073285 | EAN- | 0.336 | 0.336 | 391040 | 94 | 80 | 52 | 0 | 0 | 0 | 0 | 1
68240-56 | AUTOMATICO 2P C40 6KA TERCIARIO | SERIE 68 - AUTOMATICOS GRUPO 1 | 1801 | 70.89 | 6 | 0 | 0 | EAN-8421053064115 | EAN-8421053064115 | EAN- | 0.209 | 1.254 | 1415925 | 217 | 87 | 75 | 0 | 0 | 0 | 0 | 1
68240-70 | INTERRUP. AUTOMATICO MAGNETOTER. 2P 40A | SERIE 68 - AUTOMATICOS GRUPO 3 | 1801 | 88.77 | 1 | 0 | 0 | EAN-8421053073858 | EAN-8421053073858 | EAN- | 0.238 | 0 | 0 | 0 | 0 | 0 | 0 | 0 | 0 | 0 | 1
68245-38 | MAGNETOTERMICO BIPOLAR ICP 45A | SERIE 68 - AUTOMATICOS GRUPO 1 | 1801 | 95.08 | 6 | 36 | 0 | EAN-8421053050781 | EAN-8421053050781 | EAN-8421053068540 | 0.209 | 1.254 | 1415925 | 217 | 87 | 75 | 0 | 0 | 0 | 0 | 1
68250-36 | MAGNETOTERMICO BIPOLAR C-50 | SERIE 68 - AUTOMATICOS GRUPO 1 | 1801 | 123.2 | 6 | 36 | 0 | EAN-8421053059531 | EAN-8421053059531 | EAN-8421053059548 | 0.209 | 1.254 | 1415925 | 217 | 87 | 75 | 0 | 0 | 0 | 0 | 1
68250-38 | MAGNETOTERMICO BIPOLAR ICP 50A | SERIE 68 - AUTOMATICOS GRUPO 1 | 1801 | 153.54 | 6 | 36 | 0 | EAN-8421053050798 | EAN-8421053050798 | EAN-8421053049167 | 0.209 | 1.254 | 1415925 | 217 | 87 | 75 | 0 | 0 | 0 | 0 | 1
68250-56 | AUTOMATICO 2P C50 6KA TERCIARIO | SERIE 68 - AUTOMATICOS GRUPO 1 | 1801 | 136.14 | 6 | 0 | 0 | EAN-8421053064122 | EAN-8421053064122 | EAN- | 0.209 | 1.254 | 1415925 | 217 | 87 | 75 | 0 | 0 | 0 | 0 | 1
68250-60 | AUTOMATICO 2 POLOS C50 10KA INDUSTRIAL | SERIE 68 - AUTOMATICOS GRUPO 3 | 1801 | 99.78 | 1 | 0 | 0 | EAN-8421053014431 | EAN-8421053014431 | EAN- | 0.209 | 1.253 | 1415925 | 217 | 87 | 75 | 0 | 0 | 0 | 0 | 1
68263-56 | AUTOMATICO 2P C63 6KA TERCIARIO | SERIE 68 - AUTOMATICOS GRUPO 1 | 1801 | 146.32 | 6 | 0 | 0 | EAN-8421053064139 | EAN-8421053064139 | EAN- | 0.209 | 1.254 | 1415925 | 217 | 87 | 75 | 0 | 0 | 0 | 0 | 1
68263-60 | AUTOMATICO 2 POLOS C63 10KA INDUSTRIAL | SERIE 68 - AUTOMATICOS GRUPO 3 | 1801 | 106.36 | 1 | 0 | 0 | EAN-8421053014486 | EAN-8421053014486 | EAN- | 0.325 | 0.325 | 366520 | 98 | 44 | 85 | 0 | 0 | 0 | 0 | 1
68280-60 | AUTOMATICO 2 POLOS C80 10KA INDUSTRIAL | SERIE 68 - AUTOMATICOS GRUPO 3 | 1801 | 161.05 | 1 | 0 | 0 | EAN-8421053019009 | EAN-8421053019009 | EAN- | 0.325 | 0.325 | 366520 | 98 | 44 | 85 | 0 | 0 | 0 | 0 | 1
68291-60 | AUTOMATICO 2 POLOS C100 10KA INDUSTRIAL | SERIE 68 - AUTOMATICOS GRUPO 3 | 1801 | 178.53 | 1 | 0 | 0 | EAN-8421053019016 | EAN-8421053019016 | EAN- | 0.325 | 0.325 | 366520 | 98 | 44 | 85 | 0 | 0 | 0 | 0 | 1
68292-60 | AUTOMATICO 2 POLOS C125 10KA INDUSTRIAL | SERIE 68 - AUTOMATICOS GRUPO 3 | 1801 | 193.98 | 1 | 0 | 0 | EAN-8421053019023 | EAN-8421053019023 | EAN- | 0.524 | 0.524 | 456000 | 95 | 60 | 80 | 0 | 0 | 0 | 0 | 1
68301-50 | AUTOMATICO 3P C1 10KA INDUSTRIAL | SERIE 68 - AUTOMATICOS GRUPO 3 | 1801 | 134.05 | 4 | 0 | 0 | EAN-8421053063521 | EAN-8421053063521 | EAN- | 0.524 | 0.524 | 456000 | 95 | 60 | 80 | 0 | 0 | 0 | 0 | 1
68302-50 | AUTOMATICO 3P C2 10KA INDUSTRIAL | SERIE 68 - AUTOMATICOS GRUPO 3 | 1801 | 134.72 | 4 | 0 | 0 | EAN-8421053063545 | EAN-8421053063545 | EAN- | 0.524 | 0.524 | 456000 | 95 | 60 | 80 | 0 | 0 | 0 | 0 | 1
68304-50 | AUTOMATICO 3P C4 10KA INDUSTRIAL | SERIE 68 - AUTOMATICOS GRUPO 3 | 1801 | 127.37 | 4 | 0 | 0 | EAN-8421053064337 | EAN-8421053064337 | EAN- | 0.524 | 0.524 | 456000 | 95 | 60 | 80 | 0 | 0 | 0 | 0 | 1
68305-38 | MAGNETOTERMICO TRIPOLAR ICP 5A | SERIE 68 - AUTOMATICOS GRUPO 1 | 1801 | 103.32 | 4 | 24 | 0 | EAN-8421053048788 | EAN-8421053048788 | EAN-8421053049181 | 0.313 | 1.252 | 1415925 | 217 | 87 | 75 | 0 | 0 | 0 | 0 | 1
68305-50 | AUTOMATICO 3P C0,5 10KA INDUSTRIAL | SERIE 68 - AUTOMATICOS GRUPO 3 | 1801 | 139.4 | 4 | 0 | 0 | EAN-8421053063514 | EAN-8421053063514 | EAN- | 0.313 | 1.252 | 1415925 | 217 | 87 | 75 | 0 | 0 | 0 | 0 | 1
68306-36 | MAGNETOTERMICO TRIPOLAR C 6 | SERIE 68 - AUTOMATICOS GRUPO 1 | 1801 | 80.07 | 4 | 24 | 0 | EAN-8421053036853 | EAN-8421053036853 | EAN-8421053042618 | 0.38 | 1.52 | 1415925 | 217 | 87 | 75 | 0 | 0 | 0 | 0 | 1
68306-50 | AUTOMATICO 3P C6 10KA INDUSTRIAL | SERIE 68 - AUTOMATICOS GRUPO 3 | 1801 | 93.04 | 4 | 0 | 0 | EAN-8421053063569 | EAN-8421053063569 | EAN- | 0.38 | 1.52 | 1415925 | 217 | 87 | 75 | 0 | 0 | 0 | 0 | 1
68306-56 | AUTOMATICO 3P C6 6KA TERCIARIO | SERIE 68 - AUTOMATICOS GRUPO 1 | 1801 | 78.39 | 4 | 0 | 0 | EAN-8421053064146 | EAN-8421053064146 | EAN- | 0.38 | 1.52 | 1415925 | 217 | 87 | 75 | 0 | 0 | 0 | 0 | 1
68306-70 | INTERRUP. AUTOMATICO MAGNETOTER. 3P 6A | SERIE 68 - AUTOMATICOS GRUPO 3 | 1801 | 112.88 | 1 | 0 | 0 | EAN-8421053073865 | EAN-8421053073865 | EAN- | 0.332 | 0 | 0 | 0 | 0 | 0 | 0 | 0 | 0 | 0 | 1
68307-38 | MAGNETOTERMICO TRIPOLAR ICP 7,5A | SERIE 68 - AUTOMATICOS GRUPO 1 | 1801 | 96.26 | 4 | 24 | 0 | EAN-8421053048795 | EAN-8421053048795 | EAN-8421053049204 | 0.38 | 1.52 | 1415925 | 217 | 87 | 75 | 0 | 0 | 0 | 0 | 1
68310-36 | MAGNETOTERMICO TRIPOLAR C 10 | SERIE 68 - AUTOMATICOS GRUPO 1 | 1801 | 74.9 | 4 | 24 | 0 | EAN-8421053036877 | EAN-8421053036877 | EAN-8421053042632 | 0.378 | 1.512 | 1415925 | 217 | 87 | 75 | 0 | 0 | 0 | 0 | 1
68310-38 | MAGNETOTERMICO TRIPOLAR ICP 10 A | SERIE 68 - AUTOMATICOS GRUPO 1 | 1801 | 95.34 | 4 | 24 | 0 | EAN-8421053048801 | EAN-8421053048801 | EAN-8421053049235 | 0.313 | 1.252 | 1415925 | 217 | 87 | 75 | 0 | 0 | 0 | 0 | 1
68310-50 | AUTOMATICO 3P C10 10KA INDUSTRIAL | SERIE 68 - AUTOMATICOS GRUPO 3 | 1801 | 84.81 | 4 | 0 | 0 | EAN-8421053063576 | EAN-8421053063576 | EAN- | 0.313 | 1.252 | 1415925 | 217 | 87 | 75 | 0 | 0 | 0 | 0 | 1
68310-56 | AUTOMATICO 3P C10 6KA TERCIARIO | SERIE 68 - AUTOMATICOS GRUPO 1 | 1801 | 73.21 | 4 | 0 | 0 | EAN-8421053064153 | EAN-8421053064153 | EAN- | 0.313 | 1.252 | 1415925 | 217 | 87 | 75 | 0 | 0 | 0 | 0 | 1
68310-70 | INTERRUP. AUTOMATICO MAGNETOTER. 3P 10A | SERIE 68 - AUTOMATICOS GRUPO 3 | 1801 | 102.18 | 1 | 0 | 0 | EAN-8421053073872 | EAN-8421053073872 | EAN- | 0.334 | 0 | 0 | 0 | 0 | 0 | 0 | 0 | 0 | 0 | 1
68315-38 | MAGNETOTERMICO TRIPOLAR ICP 15 A | SERIE 68 - AUTOMATICOS GRUPO 1 | 1801 | 96.75 | 4 | 24 | 0 | EAN-8421053048818 | EAN-8421053048818 | EAN-8421053049242 | 0.313 | 1.252 | 1415925 | 217 | 87 | 75 | 0 | 0 | 0 | 0 | 1
68315-50 | AUTOMATICO 3P C1,6 10KA INDUSTRIAL | SERIE 68 - AUTOMATICOS GRUPO 3 | 1801 | 134.72 | 4 | 0 | 0 | EAN-8421053063538 | EAN-8421053063538 | EAN- | 0.313 | 1.252 | 1415925 | 217 | 87 | 75 | 0 | 0 | 0 | 0 | 1
68316-36 | MAGNETOTERMICO TRIPOLAR C 16 | SERIE 68 - AUTOMATICOS GRUPO 1 | 1801 | 76.44 | 4 | 24 | 0 | EAN-8421053036884 | EAN-8421053036884 | EAN-8421053042649 | 0.378 | 1.512 | 1415925 | 217 | 87 | 75 | 0 | 0 | 0 | 0 | 1
68316-50 | AUTOMATICO 3P C16 10KA INDUSTRIAL | SERIE 68 - AUTOMATICOS GRUPO 3 | 1801 | 87.24 | 4 | 0 | 0 | EAN-8421053063590 | EAN-8421053063590 | EAN- | 0.378 | 1.512 | 1415925 | 217 | 87 | 75 | 0 | 0 | 0 | 0 | 1
68316-56 | AUTOMATICO 3P C16 6KA TERCIARIO | SERIE 68 - AUTOMATICOS GRUPO 1 | 1801 | 74.76 | 4 | 0 | 0 | EAN-8421053064160 | EAN-8421053064160 | EAN- | 0.378 | 1.512 | 1415925 | 217 | 87 | 75 | 0 | 0 | 0 | 0 | 1
68316-70 | INTERRUP. AUTOMATICO MAGNETOTER. 3P 16A | SERIE 68 - AUTOMATICOS GRUPO 3 | 1801 | 104.36 | 1 | 0 | 0 | EAN-8421053073889 | EAN-8421053073889 | EAN- | 0.336 | 0 | 0 | 0 | 0 | 0 | 0 | 0 | 0 | 0 | 1
68320-36 | MAGNETOTERMICO TRIPOLAR C 20 | SERIE 68 - AUTOMATICOS GRUPO 1 | 1801 | 78.55 | 4 | 24 | 0 | EAN-8421053036891 | EAN-8421053036891 | EAN-8421053042656 | 0.378 | 1.512 | 1415925 | 217 | 87 | 75 | 0 | 0 | 0 | 0 | 1
68320-38 | MAGNETOTERMICO TRIPOLAR ICP 20 A | SERIE 68 - AUTOMATICOS GRUPO 1 | 1801 | 99.92 | 4 | 24 | 0 | EAN-8421053048825 | EAN-8421053048825 | EAN-8421053049310 | 0.313 | 1.252 | 1415925 | 217 | 87 | 75 | 0 | 0 | 0 | 0 | 1
68320-50 | AUTOMATICO 3P C20 10KA INDUSTRIAL | SERIE 68 - AUTOMATICOS GRUPO 3 | 1801 | 88.99 | 4 | 0 | 0 | EAN-8421053063606 | EAN-8421053063606 | EAN- | 0.313 | 1.252 | 1415925 | 217 | 87 | 75 | 0 | 0 | 0 | 0 | 1
68320-56 | AUTOMATICO 3P C20 6KA TERCIARIO | SERIE 68 - AUTOMATICOS GRUPO 1 | 1801 | 76.81 | 4 | 0 | 0 | EAN-8421053064177 | EAN-8421053064177 | EAN- | 0.313 | 1.252 | 1415925 | 217 | 87 | 75 | 0 | 0 | 0 | 0 | 1
68320-70 | INTERRUP. AUTOMATICO MAGNETOTER. 3P 20A | SERIE 68 - AUTOMATICOS GRUPO 3 | 1801 | 106.86 | 1 | 0 | 0 | EAN-8421053073896 | EAN-8421053073896 | EAN- | 0.342 | 0 | 0 | 0 | 0 | 0 | 0 | 0 | 0 | 0 | 1
68325-36 | MAGNETOTERMICO TRIPOLAR C 25 | SERIE 68 - AUTOMATICOS GRUPO 1 | 1801 | 80.1 | 4 | 24 | 0 | EAN-8421053036907 | EAN-8421053036907 | EAN-8421053042663 | 0.386 | 1.544 | 1415925 | 217 | 87 | 75 | 0 | 0 | 0 | 0 | 1
68325-38 | MAGNETOTERMICO TRIPOLAR ICP 25 A | SERIE 68 - AUTOMATICOS GRUPO 1 | 1801 | 102.03 | 4 | 24 | 0 | EAN-8421053048832 | EAN-8421053048832 | EAN-8421053049327 | 0.313 | 1.252 | 1415925 | 217 | 87 | 75 | 0 | 0 | 0 | 0 | 1
68325-50 | AUTOMATICO 3P C25 10KA INDUSTRIAL | SERIE 68 - AUTOMATICOS GRUPO 3 | 1801 | 90.77 | 4 | 0 | 0 | EAN-8421053063613 | EAN-8421053063613 | EAN- | 0.313 | 1.252 | 1415925 | 217 | 87 | 75 | 0 | 0 | 0 | 0 | 1
68325-56 | AUTOMATICO 3P C25 6KA TERCIARIO | SERIE 68 - AUTOMATICOS GRUPO 1 | 1801 | 78.41 | 4 | 0 | 0 | EAN-8421053064184 | EAN-8421053064184 | EAN- | 0.313 | 1.252 | 1415925 | 217 | 87 | 75 | 0 | 0 | 0 | 0 | 1
68325-70 | INTERRUP. AUTOMATICO MAGNETOTER. 3P 25A | SERIE 68 - AUTOMATICOS GRUPO 3 | 1801 | 108.8 | 1 | 0 | 0 | EAN-8421053073902 | EAN-8421053073902 | EAN- | 0.342 | 0 | 0 | 0 | 0 | 0 | 0 | 0 | 0 | 0 | 1
68330-38 | MAGNETOTERMICO TRIPOLAR ICP 30 A | SERIE 68 - AUTOMATICOS GRUPO 1 | 1801 | 107.04 | 4 | 24 | 0 | EAN-8421053048849 | EAN-8421053048849 | EAN-8421053049334 | 0.313 | 1.252 | 1415925 | 217 | 87 | 75 | 0 | 0 | 0 | 0 | 1
68332-36 | MAGNETOTERMICO TRIPOLAR C 32 | SERIE 68 - AUTOMATICOS GRUPO 1 | 1801 | 84.76 | 4 | 24 | 0 | EAN-8421053036914 | EAN-8421053036914 | EAN-8421053043745 | 0.401 | 1.604 | 1415925 | 217 | 87 | 75 | 0 | 0 | 0 | 0 | 1
68332-50 | AUTOMATICO 3P C32 10KA INDUSTRIAL | SERIE 68 - AUTOMATICOS GRUPO 3 | 1801 | 96.11 | 4 | 0 | 0 | EAN-8421053063620 | EAN-8421053063620 | EAN- | 0.401 | 1.604 | 1415925 | 217 | 87 | 75 | 0 | 0 | 0 | 0 | 1
68332-56 | AUTOMATICO 3P C32 6KA TERCIARIO | SERIE 68 - AUTOMATICOS GRUPO 1 | 1801 | 82.99 | 4 | 0 | 0 | EAN-8421053064191 | EAN-8421053064191 | EAN- | 0.401 | 1.604 | 1415925 | 217 | 87 | 75 | 0 | 0 | 0 | 0 | 1
68332-70 | INTERRUP. AUTOMATICO MAGNETOTER. 3P 32A | SERIE 68 - AUTOMATICOS GRUPO 3 | 1801 | 115.35 | 1 | 0 | 0 | EAN-8421053073919 | EAN-8421053073919 | EAN- | 0.342 | 0 | 0 | 0 | 0 | 0 | 0 | 0 | 0 | 0 | 1
68335-38 | MAGNETOTERMICO TRIPOLAR ICP 35 A | SERIE 68 - AUTOMATICOS GRUPO 1 | 1801 | 135.49 | 4 | 24 | 0 | EAN-8421053050804 | EAN-8421053050804 | EAN-8421053049341 | 0.401 | 1.604 | 1415925 | 217 | 87 | 75 | 0 | 0 | 0 | 0 | 1
68340-36 | MAGNETOTERMICO TRIPOLAR C-40 | SERIE 68 - AUTOMATICOS GRUPO 1 | 1801 | 101.9 | 4 | 24 | 0 | EAN-8421053059555 | EAN-8421053059555 | EAN-8421053059562 | 0.313 | 1.252 | 1415925 | 217 | 87 | 75 | 0 | 0 | 0 | 0 | 1
68340-38 | MAGNETOTERMICO TRIPOLAR ICP 40 A | SERIE 68 - AUTOMATICOS GRUPO 1 | 1801 | 135.65 | 4 | 24 | 0 | EAN-8421053050811 | EAN-8421053050811 | EAN-8421053049358 | 0.313 | 1.252 | 1415925 | 217 | 87 | 75 | 0 | 0 | 0 | 0 | 1
68340-50 | AUTOMATICO 3P C40 10KA INDUSTRIAL | SERIE 68 - AUTOMATICOS GRUPO 3 | 1801 | 111.78 | 4 | 0 | 0 | EAN-8421053063637 | EAN-8421053063637 | EAN- | 0.313 | 1.252 | 1415925 | 217 | 87 | 75 | 0 | 0 | 0 | 0 | 1
68340-56 | AUTOMATICO 3P C40 6KA TERCIARIO | SERIE 68 - AUTOMATICOS GRUPO 1 | 1801 | 99.76 | 4 | 0 | 0 | EAN-8421053064207 | EAN-8421053064207 | EAN- | 0.313 | 1.252 | 1415925 | 217 | 87 | 75 | 0 | 0 | 0 | 0 | 1
68340-70 | INTERRUP. AUTOMATICO MAGNETOTER. 3P 40A | SERIE 68 - AUTOMATICOS GRUPO 3 | 1801 | 132.98 | 1 | 0 | 0 | EAN-8421053073926 | EAN-8421053073926 | EAN- | 0.354 | 0 | 0 | 0 | 0 | 0 | 0 | 0 | 0 | 0 | 1
68345-38 | MAGNETOTERMICO TRIPOLAR ICP 45 A | SERIE 68 - AUTOMATICOS GRUPO 1 | 1801 | 143.28 | 4 | 24 | 0 | EAN-8421053050828 | EAN-8421053050828 | EAN-8421053049365 | 0.313 | 1.252 | 1415925 | 217 | 87 | 75 | 0 | 0 | 0 | 0 | 1
68350-36 | MAGNETOTERMICO TRIPOLAR C-50 | SERIE 68 - AUTOMATICOS GRUPO 1 | 1801 | 211.65 | 4 | 24 | 0 | EAN-8421053059579 | EAN-8421053059579 | EAN-8421053059586 | 0.313 | 1.252 | 1415925 | 217 | 87 | 75 | 0 | 0 | 0 | 0 | 1
68350-38 | MAGNETOTERMICO TRIPOLAR ICP 50 A | SERIE 68 - AUTOMATICOS GRUPO 1 | 1801 | 263.24 | 4 | 24 | 0 | EAN-8421053050835 | EAN-8421053050835 | EAN-8421053049372 | 0.313 | 1.252 | 1415925 | 217 | 87 | 75 | 0 | 0 | 0 | 0 | 1
68350-56 | AUTOMATICO 3P C50 6KA TERCIARIO | SERIE 68 - AUTOMATICOS GRUPO 1 | 1801 | 220.11 | 4 | 0 | 0 | EAN-8421053064214 | EAN-8421053064214 | EAN- | 0.313 | 1.252 | 1415925 | 217 | 87 | 75 | 0 | 0 | 0 | 0 | 1
68350-60 | AUTOMATICO 3 POLOS C50 10KA INDUSTRIAL | SERIE 68 - AUTOMATICOS GRUPO 3 | 1801 | 159.33 | 1 | 0 | 0 | EAN-8421053016138 | EAN-8421053016138 | EAN- | 0.313 | 1.253 | 1415925 | 217 | 87 | 75 | 0 | 0 | 0 | 0 | 1
68363-56 | AUTOMATICO 3P C63 6KA TERCIARIO | SERIE 68 - AUTOMATICOS GRUPO 1 | 1801 | 231.15 | 4 | 0 | 0 | EAN-8421053064221 | EAN-8421053064221 | EAN- | 0.313 | 1.252 | 1415925 | 217 | 87 | 75 | 0 | 0 | 0 | 0 | 1
68363-60 | AUTOMATICO 3 POLOS C63 10KA INDUSTRIAL | SERIE 68 - AUTOMATICOS GRUPO 3 | 1801 | 172.38 | 1 | 0 | 0 | EAN-8421053016145 | EAN-8421053016145 | EAN- | 0.493 | 0.493 | 499800 | 98 | 60 | 85 | 0 | 0 | 0 | 0 | 1
68380-60 | AUTOMATICO 3 POLOS C80 10KA INDUSTRIAL | SERIE 68 - AUTOMATICOS GRUPO 3 | 1801 | 253.58 | 2 | 0 | 0 | EAN-8421053019030 | EAN-8421053019030 | EAN- | 0.493 | 0.493 | 499800 | 98 | 60 | 85 | 0 | 0 | 0 | 0 | 1
68391-60 | AUTOMATICO 3 POLOS C100 10KA INDUSTRIAL | SERIE 68 - AUTOMATICOS GRUPO 3 | 1801 | 258.63 | 2 | 0 | 0 | EAN-8421053019047 | EAN-8421053019047 | EAN- | 0.493 | 0.493 | 499800 | 98 | 60 | 85 | 0 | 0 | 0 | 0 | 1
68392-60 | AUTOMATICO 3 POLOS C125 10KA INDUSTRIAL | SERIE 68 - AUTOMATICOS GRUPO 3 | 1801 | 271.35 | 2 | 0 | 0 | EAN-8421053019054 | EAN-8421053019054 | EAN- | 0.775 | 1.55 | 1254000 | 165 | 95 | 80 | 0 | 0 | 0 | 0 | 1
68401-50 | AUTOMATICO 4P C1 10KA INDUSTRIAL | SERIE 68 - AUTOMATICOS GRUPO 3 | 1801 | 181.53 | 3 | 0 | 0 | EAN-8421053063705 | EAN-8421053063705 | EAN- | 0.775 | 1.55 | 1254000 | 165 | 95 | 80 | 0 | 0 | 0 | 0 | 1
68402-50 | AUTOMATICO 4P C2 10KA INDUSTRIAL | SERIE 68 - AUTOMATICOS GRUPO 3 | 1801 | 181.53 | 3 | 0 | 0 | EAN-8421053063729 | EAN-8421053063729 | EAN- | 0.775 | 1.55 | 1254000 | 165 | 95 | 80 | 0 | 0 | 0 | 0 | 1
68404-50 | AUTOMATICO 4P C4 10KA INDUSTRIAL | SERIE 68 - AUTOMATICOS GRUPO 3 | 1801 | 173.54 | 3 | 0 | 0 | EAN-8421053063736 | EAN-8421053063736 | EAN- | 0.775 | 1.55 | 1254000 | 165 | 95 | 80 | 0 | 0 | 0 | 0 | 1
68405-38 | MAGNETOTERMICO 4P ICP 5 | SERIE 68 - AUTOMATICOS GRUPO 1 | 1801 | 143.51 | 3 | 18 | 0 | EAN-8421053062340 | EAN-8421053062340 | EAN-8421053062456 | 0.775 | 1.55 | 1254000 | 165 | 95 | 80 | 0 | 0 | 0 | 0 | 1
68405-50 | AUTOMATICO 4P C0,5 10KA INDUSTRIAL | SERIE 68 - AUTOMATICOS GRUPO 3 | 1801 | 189.67 | 3 | 0 | 0 | EAN-8421053063699 | EAN-8421053063699 | EAN- | 0.775 | 1.55 | 1254000 | 165 | 95 | 80 | 0 | 0 | 0 | 0 | 1
68406-36 | MAGNETOTERMICO TETRAPOLAR C6 | SERIE 68 - AUTOMATICOS GRUPO 1 | 1801 | 112.01 | 3 | 0 | 0 | EAN-8421053061947 | EAN-8421053061947 | EAN- | 0.775 | 1.55 | 1254000 | 165 | 95 | 80 | 0 | 0 | 0 | 0 | 1
68406-50 | AUTOMATICO 4P C6 10KA INDUSTRIAL | SERIE 68 - AUTOMATICOS GRUPO 3 | 1801 | 125.32 | 3 | 0 | 0 | EAN-8421053063743 | EAN-8421053063743 | EAN- | 0.775 | 1.55 | 1254000 | 165 | 95 | 80 | 0 | 0 | 0 | 0 | 1
68406-56 | AUTOMATICO 4P C6 6KA TERCIARIO | SERIE 68 - AUTOMATICOS GRUPO 1 | 1801 | 110.31 | 3 | 0 | 0 | EAN-8421053064238 | EAN-8421053064238 | EAN- | 0.775 | 1.55 | 1254000 | 165 | 95 | 80 | 0 | 0 | 0 | 0 | 1
68406-70 | INTERRUP. AUTOMATICO MAGNETOTER. 4P 6A | SERIE 68 - AUTOMATICOS GRUPO 3 | 1801 | 150.36 | 1 | 0 | 0 | EAN-8421053073933 | EAN-8421053073933 | EAN- | 0.434 | 0 | 0 | 0 | 0 | 0 | 0 | 0 | 0 | 0 | 1
68407-38 | MAGNETOTERMICO T4P ICP 7,5 | SERIE 68 - AUTOMATICOS GRUPO 1 | 1801 | 134.97 | 3 | 18 | 0 | EAN-8421053062357 | EAN-8421053062357 | EAN-8421053062463 | 0.775 | 1.55 | 1254000 | 165 | 95 | 80 | 0 | 0 | 0 | 0 | 1
68410-36 | MAGNETOTERMICO TETRAPOLAR C 10 | SERIE 68 - AUTOMATICOS GRUPO 1 | 1801 | 108.18 | 3 | 18 | 0 | EAN-8421053036921 | EAN-8421053036921 | EAN-8421053043813 | 0.513 | 1.539 | 1415925 | 217 | 87 | 75 | 0 | 0 | 0 | 0 | 1
68410-38 | MAGNETOTERMICO 4P ICP 10 | SERIE 68 - AUTOMATICOS GRUPO 1 | 1801 | 134.05 | 3 | 18 | 0 | EAN-8421053062364 | EAN-8421053062364 | EAN-8421053062470 | 0.513 | 1.539 | 1415925 | 217 | 87 | 75 | 0 | 0 | 0 | 0 | 1
68410-50 | AUTOMATICO 4P C10 10KA INDUSTRIAL | SERIE 68 - AUTOMATICOS GRUPO 3 | 1801 | 117.6 | 3 | 0 | 0 | EAN-8421053063750 | EAN-8421053063750 | EAN- | 0.513 | 1.539 | 1415925 | 217 | 87 | 75 | 0 | 0 | 0 | 0 | 1
68410-56 | AUTOMATICO 4P C10 6KA TERCIARIO | SERIE 68 - AUTOMATICOS GRUPO 1 | 1801 | 106.33 | 3 | 0 | 0 | EAN-8421053064245 | EAN-8421053064245 | EAN- | 0.513 | 1.539 | 1415925 | 217 | 87 | 75 | 0 | 0 | 0 | 0 | 1
68410-70 | INTERRUP. AUTOMATICO MAGNETOTER. 4P 10A | SERIE 68 - AUTOMATICOS GRUPO 3 | 1801 | 140.39 | 1 | 0 | 0 | EAN-8421053073940 | EAN-8421053073940 | EAN- | 0.44 | 0 | 0 | 0 | 0 | 0 | 0 | 0 | 0 | 0 | 1
68415-38 | MAGNETOTERMICO 4P ICP 15 | SERIE 68 - AUTOMATICOS GRUPO 1 | 1801 | 136.35 | 3 | 18 | 0 | EAN-8421053062371 | EAN-8421053062371 | EAN-8421053062487 | 0.513 | 1.539 | 1415925 | 217 | 87 | 75 | 0 | 0 | 0 | 0 | 1
68415-50 | AUTOMATICO 4P C1,6 10KA INDUSTRIAL | SERIE 68 - AUTOMATICOS GRUPO 3 | 1801 | 181.53 | 3 | 0 | 0 | EAN-8421053063712 | EAN-8421053063712 | EAN- | 0.513 | 1.539 | 1415925 | 217 | 87 | 75 | 0 | 0 | 0 | 0 | 1
68416-36 | MAGNETOTERMICO TETRAPOLAR C 16 | SERIE 68 - AUTOMATICOS GRUPO 1 | 1801 | 109.38 | 3 | 18 | 0 | EAN-8421053036938 | EAN-8421053036938 | EAN-8421053043820 | 0.507 | 1.521 | 1415925 | 217 | 87 | 75 | 0 | 0 | 0 | 0 | 1
68416-50 | AUTOMATICO 4P C16 10KA INDUSTRIAL | SERIE 68 - AUTOMATICOS GRUPO 3 | 1801 | 119.96 | 3 | 0 | 0 | EAN-8421053063767 | EAN-8421053063767 | EAN- | 0.507 | 1.521 | 1415925 | 217 | 87 | 75 | 0 | 0 | 0 | 0 | 1
68416-56 | AUTOMATICO 4P C16 6KA TERCIARIO | SERIE 68 - AUTOMATICOS GRUPO 1 | 1801 | 107.47 | 3 | 0 | 0 | EAN-8421053064252 | EAN-8421053064252 | EAN- | 0.507 | 1.521 | 1415925 | 217 | 87 | 75 | 0 | 0 | 0 | 0 | 1
68416-70 | INTERRUP. AUTOMATICO MAGNETOTER. 4P 16A | SERIE 68 - AUTOMATICOS GRUPO 3 | 1801 | 143.13 | 1 | 0 | 0 | EAN-8421053073957 | EAN-8421053073957 | EAN- | 0.442 | 0 | 0 | 0 | 0 | 0 | 0 | 0 | 0 | 0 | 1
68420-36 | MAGNETOTERMICO TETRAPOLAR C 20 | SERIE 68 - AUTOMATICOS GRUPO 1 | 1801 | 113.09 | 3 | 18 | 0 | EAN-8421053036945 | EAN-8421053036945 | EAN-8421053043837 | 0.509 | 1.527 | 1415925 | 217 | 87 | 75 | 0 | 0 | 0 | 0 | 1
68420-38 | MAGNETOTERMICO 4P ICP 20 | SERIE 68 - AUTOMATICOS GRUPO 1 | 1801 | 140.85 | 3 | 18 | 0 | EAN-8421053062388 | EAN-8421053062388 | EAN-8421053062494 | 0.509 | 1.527 | 1415925 | 217 | 87 | 75 | 0 | 0 | 0 | 0 | 1
68420-50 | AUTOMATICO 4P C20 10KA INDUSTRIAL | SERIE 68 - AUTOMATICOS GRUPO 3 | 1801 | 123.25 | 3 | 0 | 0 | EAN-8421053063774 | EAN-8421053063774 | EAN- | 0.509 | 1.527 | 1415925 | 217 | 87 | 75 | 0 | 0 | 0 | 0 | 1
68420-56 | AUTOMATICO 4P C20 6KA TERCIARIO | SERIE 68 - AUTOMATICOS GRUPO 1 | 1801 | 110.59 | 3 | 0 | 0 | EAN-8421053064269 | EAN-8421053064269 | EAN- | 0.509 | 1.527 | 1415925 | 217 | 87 | 75 | 0 | 0 | 0 | 0 | 1
68420-70 | INTERRUP. AUTOMATICO MAGNETOTER. 4P 20A | SERIE 68 - AUTOMATICOS GRUPO 3 | 1801 | 148.01 | 1 | 0 | 0 | EAN-8421053073964 | EAN-8421053073964 | EAN- | 0.45 | 0 | 0 | 0 | 0 | 0 | 0 | 0 | 0 | 0 | 1
68425-36 | MAGNETOTERMICO TETRAPOLAR C 25 | SERIE 68 - AUTOMATICOS GRUPO 1 | 1801 | 116.72 | 3 | 18 | 0 | EAN-8421053036952 | EAN-8421053036952 | EAN-8421053043844 | 0.52 | 1.56 | 1415925 | 217 | 87 | 75 | 0 | 0 | 0 | 0 | 1
68425-38 | MAGNETOTERMICO 4P ICP 25 | SERIE 68 - AUTOMATICOS GRUPO 1 | 1801 | 143.45 | 3 | 18 | 0 | EAN-8421053062395 | EAN-8421053062395 | EAN-8421053062500 | 0.52 | 1.56 | 1415925 | 217 | 87 | 75 | 0 | 0 | 0 | 0 | 1
68425-50 | AUTOMATICO 4P C25 10KA INDUSTRIAL | SERIE 68 - AUTOMATICOS GRUPO 3 | 1801 | 125.67 | 3 | 0 | 0 | EAN-8421053063781 | EAN-8421053063781 | EAN- | 0.52 | 1.56 | 1415925 | 217 | 87 | 75 | 0 | 0 | 0 | 0 | 1
68425-56 | AUTOMATICO 4P C25 6KA TERCIARIO | SERIE 68 - AUTOMATICOS GRUPO 1 | 1801 | 114.71 | 3 | 0 | 0 | EAN-8421053064276 | EAN-8421053064276 | EAN- | 0.52 | 1.56 | 1415925 | 217 | 87 | 75 | 0 | 0 | 0 | 0 | 1
68425-70 | INTERRUP. AUTOMATICO MAGNETOTER. 4P 25A | SERIE 68 - AUTOMATICOS GRUPO 3 | 1801 | 150.52 | 1 | 0 | 0 | EAN-8421053073971 | EAN-8421053073971 | EAN- | 0.45 | 0 | 0 | 0 | 0 | 0 | 0 | 0 | 0 | 0 | 1
68430-38 | MAGNETOTERMICO 4P ICP 30 | SERIE 68 - AUTOMATICOS GRUPO 1 | 1801 | 152.56 | 3 | 18 | 0 | EAN-8421053062401 | EAN-8421053062401 | EAN-8421053062517 | 0.52 | 1.56 | 1415925 | 217 | 87 | 75 | 0 | 0 | 0 | 0 | 1
68432-36 | MAGNETOTERMICO TETRAPOLAR C 32 | SERIE 68 - AUTOMATICOS GRUPO 1 | 1801 | 121.7 | 3 | 18 | 0 | EAN-8421053036969 | EAN-8421053036969 | EAN-8421053043851 | 0.452 | 4.562 | 1415925 | 217 | 87 | 75 | 0 | 0 | 0 | 0 | 1
68432-50 | AUTOMATICO 4P C32 10KA INDUSTRIAL | SERIE 68 - AUTOMATICOS GRUPO 3 | 1801 | 133.6 | 3 | 0 | 0 | EAN-8421053063798 | EAN-8421053063798 | EAN- | 0.452 | 4.562 | 1415925 | 217 | 87 | 75 | 0 | 0 | 0 | 0 | 1
68432-56 | AUTOMATICO 4P C32 6KA TERCIARIO | SERIE 68 - AUTOMATICOS GRUPO 1 | 1801 | 119.59 | 3 | 0 | 0 | EAN-8421053064283 | EAN-8421053064283 | EAN- | 0.452 | 4.562 | 1415925 | 217 | 87 | 75 | 0 | 0 | 0 | 0 | 1
68432-70 | INTERRUP. AUTOMATICO MAGNETOTER. 4P 32A | SERIE 68 - AUTOMATICOS GRUPO 3 | 1801 | 159.23 | 1 | 0 | 0 | EAN-8421053073988 | EAN-8421053073988 | EAN- | 0.452 | 0 | 0 | 0 | 0 | 0 | 0 | 0 | 0 | 0 | 1
68435-38 | MAGNETOTERMICO 4P ICP 35 | SERIE 68 - AUTOMATICOS GRUPO 1 | 1801 | 178.24 | 3 | 18 | 0 | EAN-8421053062418 | EAN-8421053062418 | EAN-8421053062524 | 0.452 | 4.562 | 1415925 | 217 | 87 | 75 | 0 | 0 | 0 | 0 | 1
68440-36 | MAGNETOTERMICO TETRAPOLAR C-40 | SERIE 68 - AUTOMATICOS GRUPO 1 | 1801 | 144.52 | 3 | 18 | 0 | EAN-8421053059593 | EAN-8421053059593 | EAN-8421053059609 | 0.452 | 4.562 | 1415925 | 217 | 87 | 75 | 0 | 0 | 0 | 0 | 1
68440-38 | MAGNETOTERMICO 4P ICP 40 | SERIE 68 - AUTOMATICOS GRUPO 1 | 1801 | 178.88 | 3 | 18 | 0 | EAN-8421053062425 | EAN-8421053062425 | EAN-8421053062531 | 0.452 | 4.562 | 1415925 | 217 | 87 | 75 | 0 | 0 | 0 | 0 | 1
68440-50 | AUTOMATICO 4P C40 10KA INDUSTRIAL | SERIE 68 - AUTOMATICOS GRUPO 3 | 1801 | 149.82 | 3 | 0 | 0 | EAN-8421053063804 | EAN-8421053063804 | EAN- | 0.452 | 4.562 | 1415925 | 217 | 87 | 75 | 0 | 0 | 0 | 0 | 1
68440-56 | AUTOMATICO 4P C40 6KA TERCIARIO | SERIE 68 - AUTOMATICOS GRUPO 1 | 1801 | 141.18 | 3 | 0 | 0 | EAN-8421053064290 | EAN-8421053064290 | EAN- | 0.452 | 4.562 | 1415925 | 217 | 87 | 75 | 0 | 0 | 0 | 0 | 1
68440-70 | INTERRUP. AUTOMATICO MAGNETOTER. 4P 40A | SERIE 68 - AUTOMATICOS GRUPO 3 | 1801 | 179.27 | 1 | 0 | 0 | EAN-8421053073995 | EAN-8421053073995 | EAN- | 0.468 | 0 | 0 | 0 | 0 | 0 | 0 | 0 | 0 | 0 | 1
68445-38 | MAGNETOTERMICO 4P ICP 45 | SERIE 68 - AUTOMATICOS GRUPO 1 | 1801 | 194.11 | 3 | 18 | 0 | EAN-8421053062432 | EAN-8421053062432 | EAN-8421053062548 | 0.452 | 4.562 | 1415925 | 217 | 87 | 75 | 0 | 0 | 0 | 0 | 1
68450-36 | MAGNETOTERMICO TETRAPOLAR C-50 | SERIE 68 - AUTOMATICOS GRUPO 1 | 1801 | 285.04 | 3 | 18 | 0 | EAN-8421053059616 | EAN-8421053059616 | EAN-8421053059623 | 0.452 | 4.562 | 1415925 | 217 | 87 | 75 | 0 | 0 | 0 | 0 | 1
68450-38 | MAGNETOTERMICO 4P ICP 50 | SERIE 68 - AUTOMATICOS GRUPO 1 | 1801 | 340.28 | 3 | 18 | 0 | EAN-8421053062449 | EAN-8421053062449 | EAN-8421053062555 | 0.452 | 4.562 | 1415925 | 217 | 87 | 75 | 0 | 0 | 0 | 0 | 1
68450-56 | AUTOMATICO 4P C50 6KA TERCIARIO | SERIE 68 - AUTOMATICOS GRUPO 1 | 1801 | 301.65 | 3 | 0 | 0 | EAN-8421053064306 | EAN-8421053064306 | EAN- | 0.452 | 4.562 | 1415925 | 217 | 87 | 75 | 0 | 0 | 0 | 0 | 1
68450-60 | AUTOMATICO 4 POLOS C50 10KA INDUSTRIAL | SERIE 68 - AUTOMATICOS GRUPO 3 | 1801 | 218.46 | 1 | 0 | 0 | EAN-8421053018958 | EAN-8421053018958 | EAN- | 0.452 | 4.562 | 1415925 | 217 | 87 | 75 | 0 | 0 | 0 | 0 | 1
68463-56 | AUTOMATICO 4P C63 6KA TERCIARIO | SERIE 68 - AUTOMATICOS GRUPO 1 | 1801 | 319.99 | 3 | 0 | 0 | EAN-8421053064313 | EAN-8421053064313 | EAN- | 0.452 | 4.562 | 1415925 | 217 | 87 | 75 | 0 | 0 | 0 | 0 | 1
68463-60 | AUTOMATICO 4 POLOS C63 10KA INDUSTRIAL | SERIE 68 - AUTOMATICOS GRUPO 3 | 1801 | 236.71 | 1 | 0 | 0 | EAN-8421053018965 | EAN-8421053018965 | EAN- | 0.66 | 0.66 | 649740 | 98 | 78 | 85 | 0 | 0 | 0 | 0 | 1
68480-60 | AUTOMATICO 4 POLOS C80 10KA INDUSTRIAL | SERIE 68 - AUTOMATICOS GRUPO 3 | 1801 | 357.39 | 1 | 0 | 0 | EAN-8421053019078 | EAN-8421053019078 | EAN- | 1.044 | 1.044 | 792000 | 110 | 90 | 80 | 0 | 0 | 0 | 0 | 1
68491-60 | AUTOMATICO 4 POLOS C100 10KA INDUSTRIAL | SERIE 68 - AUTOMATICOS GRUPO 3 | 1801 | 376.59 | 1 | 0 | 0 | EAN-8421053019115 | EAN-8421053019115 | EAN- | 1.044 | 1.044 | 792000 | 110 | 90 | 80 | 0 | 0 | 0 | 0 | 1
68492-60 | AUTOMATICO 4 POLOS C125 10KA INDUSTRIAL | SERIE 68 - AUTOMATICOS GRUPO 3 | 1801 | 396.68 | 1 | 0 | 0 | EAN-8421053019122 | EAN-8421053019122 | EAN- | 1.044 | 1.044 | 792000 | 110 | 90 | 80 | 0 | 0 | 0 | 0 | 1
68505-38 | MAGNETOTERMICO UNIPOLAR+NEUTRO ICP 5A | SERIE 68 - AUTOMATICOS GRUPO 1 | 1801 | 55.47 | 6 | 36 | 0 | EAN-8421053048856 | EAN-8421053048856 | EAN-8421053049389 | 1.044 | 1.044 | 792000 | 110 | 90 | 80 | 0 | 0 | 0 | 0 | 1
68506-31 | AUTOMATICO 1P+N C6 - GAMA DOMESTICA | SERIE 68 - AUTOMATICOS GRUPO DOMESTICO | 1801 | 43.17 | 6 | 36 | 0 | EAN-8421053062128 | EAN-8421053062128 | EAN-8421053062135 | 1.044 | 1.044 | 792000 | 110 | 90 | 80 | 0 | 0 | 0 | 0 | 1
68506-36 | MAGNETOTERMICO UNIPOLAR + NEUTRO C 6 | SERIE 68 - AUTOMATICOS GRUPO 1 | 1801 | 45.42 | 6 | 36 | 0 | EAN-8421053036976 | EAN-8421053036976 | EAN-8421053043868 | 0.219 | 1.314 | 1415925 | 217 | 87 | 75 | 0 | 0 | 0 | 0 | 1
68506-56 | AUTOMATICO 1P+N C6 6KA TERCIARIO | SERIE 68 - AUTOMATICOS GRUPO 1 | 1801 | 48.15 | 6 | 0 | 0 | EAN-8421053063958 | EAN-8421053063958 | EAN- | 0.219 | 1.314 | 1415925 | 217 | 87 | 75 | 0 | 0 | 0 | 0 | 1
68507-38 | MAGNETOTERMICO UNIPOLAR+NEUTRO ICP 7,5A | SERIE 68 - AUTOMATICOS GRUPO 1 | 1801 | 52.71 | 6 | 36 | 0 | EAN-8421053048863 | EAN-8421053048863 | EAN-8421053049396 | 0.219 | 1.314 | 1415925 | 217 | 87 | 75 | 0 | 0 | 0 | 0 | 1
68510-31 | AUTOMATICO 1P+N C10 - GAMA DOMESTICA | SERIE 68 - AUTOMATICOS GRUPO DOMESTICO | 1801 | 10.6 | 6 | 36 | 0 | EAN-8421053062265 | EAN-8421053062265 | EAN-8421053062272 | 0.219 | 1.314 | 1415925 | 217 | 87 | 75 | 0 | 0 | 0 | 0 | 1
68510-36 | MAGNETOTERMICO UNIPOLAR + NEUTRO C 10 | SERIE 68 - AUTOMATICOS GRUPO 1 | 1801 | 18.72 | 6 | 36 | 0 | EAN-8421053036990 | EAN-8421053036990 | EAN-8421053043882 | 0.216 | 1.296 | 1415925 | 217 | 87 | 75 | 0 | 0 | 0 | 0 | 1
68510-38 | MAGNETOTERMICO UNIPOLAR+NEUTRO ICP 10A | SERIE 68 - AUTOMATICOS GRUPO 1 | 1801 | 53.57 | 6 | 36 | 0 | EAN-8421053048870 | EAN-8421053048870 | EAN-8421053049402 | 0.209 | 1.254 | 1415925 | 217 | 87 | 75 | 0 | 0 | 0 | 0 | 1
68510-56 | AUTOMATICO 1P+N C10 6KA TERCIARIO | SERIE 68 - AUTOMATICOS GRUPO 1 | 1801 | 44.26 | 6 | 0 | 0 | EAN-8421053063972 | EAN-8421053063972 | EAN- | 0.209 | 1.254 | 1415925 | 217 | 87 | 75 | 0 | 0 | 0 | 0 | 1
68515-38 | MAGNETOTERMICO UNIPOLAR+NEUTRO ICP 15A | SERIE 68 - AUTOMATICOS GRUPO 1 | 1801 | 54.6 | 6 | 36 | 0 | EAN-8421053048887 | EAN-8421053048887 | EAN-8421053049419 | 0.209 | 1.254 | 1415925 | 217 | 87 | 75 | 0 | 0 | 0 | 0 | 1
68516-31 | AUTOMATICO 1P+N C16 - GAMA DOMESTICA | SERIE 68 - AUTOMATICOS GRUPO DOMESTICO | 1801 | 10.88 | 6 | 36 | 0 | EAN-8421053062142 | EAN-8421053062142 | EAN-8421053062159 | 0.209 | 1.254 | 1415925 | 217 | 87 | 75 | 0 | 0 | 0 | 0 | 1
68516-36 | MAGNETOTERMICO UNIPOLAR + NEUTRO C 16 | SERIE 68 - AUTOMATICOS GRUPO 1 | 1801 | 18.91 | 6 | 36 | 0 | EAN-8421053037003 | EAN-8421053037003 | EAN-8421053044254 | 0.216 | 1.296 | 1415925 | 217 | 87 | 75 | 0 | 0 | 0 | 0 | 1
68516-56 | AUTOMATICO 1P+N C16 6KA TERCIARIO | SERIE 68 - AUTOMATICOS GRUPO 1 | 1801 | 45.29 | 6 | 0 | 0 | EAN-8421053063989 | EAN-8421053063989 | EAN- | 0.216 | 1.296 | 1415925 | 217 | 87 | 75 | 0 | 0 | 0 | 0 | 1
68520-31 | AUTOMATICO 1P+N C20 - GAMA DOMESTICA | SERIE 68 - AUTOMATICOS GRUPO DOMESTICO | 1801 | 10.91 | 6 | 36 | 0 | EAN-8421053062166 | EAN-8421053062166 | EAN-8421053062173 | 0.216 | 1.296 | 1415925 | 217 | 87 | 75 | 0 | 0 | 0 | 0 | 1
68520-36 | MAGNETOTERMICO UNIPOLAR + NEUTRO C 20 | SERIE 68 - AUTOMATICOS GRUPO 1 | 1801 | 19.3 | 6 | 36 | 0 | EAN-8421053037010 | EAN-8421053037010 | EAN-8421053044261 | 0.22 | 1.32 | 1415925 | 217 | 87 | 75 | 0 | 0 | 0 | 0 | 1
68520-38 | MAGNETOTERMICO UNIPOLAR+NEUTRO ICP 20A | SERIE 68 - AUTOMATICOS GRUPO 1 | 1801 | 56.14 | 6 | 36 | 0 | EAN-8421053048894 | EAN-8421053048894 | EAN-8421053049426 | 0.209 | 1.254 | 1415925 | 217 | 87 | 75 | 0 | 0 | 0 | 0 | 1
68520-56 | AUTOMATICO 1P+N C20 6KA TERCIARIO | SERIE 68 - AUTOMATICOS GRUPO 1 | 1801 | 46.51 | 6 | 0 | 0 | EAN-8421053063996 | EAN-8421053063996 | EAN- | 0.209 | 1.254 | 1415925 | 217 | 87 | 75 | 0 | 0 | 0 | 0 | 1
68525-31 | AUTOMATICO 1P+N C25 - GAMA DOMESTICA | SERIE 68 - AUTOMATICOS GRUPO DOMESTICO | 1801 | 11.04 | 6 | 36 | 0 | EAN-8421053062180 | EAN-8421053062180 | EAN-8421053062197 | 0.209 | 1.254 | 1415925 | 217 | 87 | 75 | 0 | 0 | 0 | 0 | 1
68525-36 | MAGNETOTERMICO UNIPOLAR + NEUTRO C 25 | SERIE 68 - AUTOMATICOS GRUPO 1 | 1801 | 19.8 | 6 | 36 | 0 | EAN-8421053037027 | EAN-8421053037027 | EAN-8421053044278 | 0.222 | 1.332 | 1415925 | 217 | 87 | 75 | 0 | 0 | 0 | 0 | 1
68525-38 | MAGNETOTERMICO UNIPOLAR+NEUTRO ICP 25A | SERIE 68 - AUTOMATICOS GRUPO 1 | 1801 | 57.35 | 6 | 36 | 0 | EAN-8421053048900 | EAN-8421053048900 | EAN-8421053049433 | 0.209 | 1.254 | 1415925 | 217 | 87 | 75 | 0 | 0 | 0 | 0 | 1
68525-56 | AUTOMATICO 1P+N C25 6KA TERCIARIO | SERIE 68 - AUTOMATICOS GRUPO 1 | 1801 | 47.09 | 6 | 0 | 0 | EAN-8421053064009 | EAN-8421053064009 | EAN- | 0.209 | 1.254 | 1415925 | 217 | 87 | 75 | 0 | 0 | 0 | 0 | 1
68530-38 | MAGNETOTERMICO UNIPOLAR+NEUTRO ICP 30A | SERIE 68 - AUTOMATICOS GRUPO 1 | 1801 | 60.78 | 6 | 36 | 0 | EAN-8421053048917 | EAN-8421053048917 | EAN-8421053049440 | 0.209 | 1.254 | 1415925 | 217 | 87 | 75 | 0 | 0 | 0 | 0 | 1
68532-31 | AUTOMATICO 1P+N C32 - GAMA DOMESTICA | SERIE 68 - AUTOMATICOS GRUPO DOMESTICO | 1801 | 20.21 | 6 | 36 | 0 | EAN-8421053062203 | EAN-8421053062203 | EAN-8421053062210 | 0.209 | 1.254 | 1415925 | 217 | 87 | 75 | 0 | 0 | 0 | 0 | 1
68532-36 | MAGNETOTERMICO UNIPOLAR + NEUTRO C 32 | SERIE 68 - AUTOMATICOS GRUPO 1 | 1801 | 43.75 | 6 | 36 | 0 | EAN-8421053037034 | EAN-8421053037034 | EAN-8421053044650 | 0.227 | 1.362 | 1415925 | 217 | 87 | 75 | 0 | 0 | 0 | 0 | 1
68532-56 | AUTOMATICO 1P+N C32 6KA TERCIARIO | SERIE 68 - AUTOMATICOS GRUPO 1 | 1801 | 50.32 | 6 | 0 | 0 | EAN-8421053064016 | EAN-8421053064016 | EAN- | 0.209 | 1.254 | 1415925 | 217 | 87 | 75 | 0 | 0 | 0 | 0 | 1
68535-38 | MAGNETOTERMICO UNIPOLAR+NEUTRO ICP 35A | SERIE 68 - AUTOMATICOS GRUPO 1 | 1801 | 73.09 | 6 | 36 | 0 | EAN-8421053050842 | EAN-8421053050842 | EAN-8421053049457 | 0.209 | 1.254 | 1415925 | 217 | 87 | 75 | 0 | 0 | 0 | 0 | 1
68540-31 | AUTOMATICO 1P+N C40 - GAMA DOMESTICA | SERIE 68 - AUTOMATICOS GRUPO DOMESTICO | 1801 | 20.36 | 6 | 36 | 0 | EAN-8421053062227 | EAN-8421053062227 | EAN-8421053062234 | 0.209 | 1.254 | 1415925 | 217 | 87 | 75 | 0 | 0 | 0 | 0 | 1
68540-36 | MAGNETOTERMICO UNIPOLAR + NEUTRO C-40 | SERIE 68 - AUTOMATICOS GRUPO 1 | 1801 | 59.54 | 6 | 36 | 0 | EAN-8421053059630 | EAN-8421053059630 | EAN-8421053059647 | 0.209 | 1.254 | 1415925 | 217 | 87 | 75 | 0 | 0 | 0 | 0 | 1
68540-38 | MAGNETOTERMICO UNIPOLAR+NEUTRO ICP 40A | SERIE 68 - AUTOMATICOS GRUPO 1 | 1801 | 73.17 | 6 | 36 | 0 | EAN-8421053050859 | EAN-8421053050859 | EAN-8421053049464 | 0.209 | 1.254 | 1415925 | 217 | 87 | 75 | 0 | 0 | 0 | 0 | 1
68540-56 | AUTOMATICO 1P+N C40 6KA TERCIARIO | SERIE 68 - AUTOMATICOS GRUPO 1 | 1801 | 64.65 | 6 | 0 | 0 | EAN-8421053064023 | EAN-8421053064023 | EAN- | 0.209 | 1.254 | 1415925 | 217 | 87 | 75 | 0 | 0 | 0 | 0 | 1
68545-38 | MAGNETOTERMICO UNIPOLAR+NEUTRO ICP 45A | SERIE 68 - AUTOMATICOS GRUPO 1 | 1801 | 83.35 | 6 | 36 | 0 | EAN-8421053050866 | EAN-8421053050866 | EAN-8421053049471 | 0.209 | 1.254 | 1415925 | 217 | 87 | 75 | 0 | 0 | 0 | 0 | 1
68550-36 | MAGNETOTERMICO UNIPOLAR + NEUTRO C-50 | SERIE 68 - AUTOMATICOS GRUPO 1 | 1801 | 136.45 | 6 | 36 | 0 | EAN-8421053059654 | EAN-8421053059654 | EAN-8421053059661 | 0.209 | 1.254 | 1415925 | 217 | 87 | 75 | 0 | 0 | 0 | 0 | 1
68550-38 | MAGNETOTERMICO UNIPOLAR+NEUTRO ICP 50A | SERIE 68 - AUTOMATICOS GRUPO 1 | 1801 | 147.12 | 6 | 36 | 0 | EAN-8421053050873 | EAN-8421053050873 | EAN-8421053049488 | 0.209 | 1.254 | 1415925 | 217 | 87 | 75 | 0 | 0 | 0 | 0 | 1
68550-56 | AUTOMATICO 1P+N C50 6KA TERCIARIO | SERIE 68 - AUTOMATICOS GRUPO 1 | 1801 | 131.91 | 6 | 0 | 0 | EAN-8421053064030 | EAN-8421053064030 | EAN- | 0.209 | 1.254 | 1415925 | 217 | 87 | 75 | 0 | 0 | 0 | 0 | 1
68563-56 | AUTOMATICO 1P+N C63 6KA TERCIARIO | SERIE 68 - AUTOMATICOS GRUPO 1 | 1801 | 136.25 | 6 | 0 | 0 | EAN-8421053064047 | EAN-8421053064047 | EAN- | 0.209 | 1.254 | 1415925 | 217 | 87 | 75 | 0 | 0 | 0 | 0 | 1
68706-56 | MAGNETOTERMICO 1P+N 6KA 6A - MODULO | SERIE 68 - AUTOMATICOS GRUPO 1 | 1801 | 46.95 | 12 | 0 | 0 | EAN-8421053068229 | EAN-8421053068229 | EAN- | 0.209 | 1.253 | 1415925 | 217 | 87 | 75 | 0 | 0 | 0 | 0 | 1
68710-56 | MAGNETOTERMICO 1P+N 6KA 10A - 1 MODULO | SERIE 68 - AUTOMATICOS GRUPO 1 | 1801 | 43.86 | 12 | 0 | 0 | EAN-8421053068236 | EAN-8421053068236 | EAN- | 0.209 | 1.253 | 1415925 | 217 | 87 | 75 | 0 | 0 | 0 | 0 | 1
68716-56 | MAGNETOTERMICO 1P+N 6KA 16A - 1 MODULO | SERIE 68 - AUTOMATICOS GRUPO 1 | 1801 | 44.63 | 12 | 0 | 0 | EAN-8421053068243 | EAN-8421053068243 | EAN- | 0.209 | 1.253 | 1415925 | 217 | 87 | 75 | 0 | 0 | 0 | 0 | 1
68720-56 | MAGNETOTERMICO 1P+N 6KA 20A - 1 MODULO | SERIE 68 - AUTOMATICOS GRUPO 1 | 1801 | 46.02 | 12 | 0 | 0 | EAN-8421053068250 | EAN-8421053068250 | EAN- | 0.209 | 1.253 | 1415925 | 217 | 87 | 75 | 0 | 0 | 0 | 0 | 1
68725-56 | MAGNETOTERMICO 1P+N 6KA 25A - 1 MODULO | SERIE 68 - AUTOMATICOS GRUPO 1 | 1801 | 46.86 | 12 | 0 | 0 | EAN-8421053068267 | EAN-8421053068267 | EAN- | 0.209 | 1.253 | 1415925 | 217 | 87 | 75 | 0 | 0 | 0 | 0 | 1
68732-56 | MAGNETOTERMICO 1P+N 6KA 32A - 1 MODULO | SERIE 68 - AUTOMATICOS GRUPO 1 | 1801 | 48.32 | 12 | 0 | 0 | EAN-8421053068274 | EAN-8421053068274 | EAN- | 0.209 | 1.253 | 1415925 | 217 | 87 | 75 | 0 | 0 | 0 | 0 | 1
68800-61 | BOBINA DE EMISION | SERIE 68 - AUTOMATICOS GRUPO 3 | 1801 | 58.23 | 1 | 0 | 0 | EAN-8421053066928 | EAN-8421053066928 | EAN- | 0.209 | 1.253 | 1415925 | 217 | 87 | 75 | 0 | 0 | 0 | 0 | 1
68801-61 | CONTACTO AUXILIAR 1NA + 1NC | SERIE 68 - AUTOMATICOS GRUPO 3 | 1801 | 36.4 | 1 | 0 | 0 | EAN-8421053066935 | EAN-8421053066935 | EAN- | 0.209 | 1.253 | 1415925 | 217 | 87 | 75 | 0 | 0 | 0 | 0 | 1
68803-61 | CONTACTOR 2 POLOS 20A 2NA | SERIE 68 - AUTOMATICOS GRUPO 3 | 1801 | 48.3 | 12 | 0 | 0 | EAN-8421053065938 | EAN-8421053065938 | EAN- | 0.209 | 1.253 | 1415925 | 217 | 87 | 75 | 0 | 0 | 0 | 0 | 1
68803-62 | CONTACTOR 2 POLOS 20A 1NA+1NC | SERIE 68 - AUTOMATICOS GRUPO 3 | 1801 | 61.21 | 12 | 0 | 0 | EAN-8421053065945 | EAN-8421053065945 | EAN- | 0.209 | 1.253 | 1415925 | 217 | 87 | 75 | 0 | 0 | 0 | 0 | 1
68803-63 | CONTACTOR 2 POLOS 20A 2NC | SERIE 68 - AUTOMATICOS GRUPO 3 | 1801 | 61.5 | 12 | 0 | 0 | EAN-8421053065969 | EAN-8421053065969 | EAN- | 0.209 | 1.253 | 1415925 | 217 | 87 | 75 | 0 | 0 | 0 | 0 | 1
68804-61 | CONTACTOR 3/4 POLOS 25A 4NA | SERIE 68 - AUTOMATICOS GRUPO 3 | 1801 | 61.24 | 6 | 0 | 0 | EAN-8421053065976 | EAN-8421053065976 | EAN- | 0.209 | 1.254 | 1415925 | 217 | 87 | 75 | 0 | 0 | 0 | 0 | 1
68804-62 | CONTACTOR 3/4 POLOS 25A 2NA+2NC | SERIE 68 - AUTOMATICOS GRUPO 3 | 1801 | 68.26 | 6 | 0 | 0 | EAN-8421053065983 | EAN-8421053065983 | EAN- | 0.209 | 1.254 | 1415925 | 217 | 87 | 75 | 0 | 0 | 0 | 0 | 1
68804-63 | CONTACTOR 3/4 POLOS 25A 4NC | SERIE 68 - AUTOMATICOS GRUPO 3 | 1801 | 72.93 | 6 | 0 | 0 | EAN-8421053065990 | EAN-8421053065990 | EAN- | 0.209 | 1.254 | 1415925 | 217 | 87 | 75 | 0 | 0 | 0 | 0 | 1
68805-61 | CONTACTOR 3/4 POLOS 40A 4NA | SERIE 68 - AUTOMATICOS GRUPO 3 | 1801 | 110.24 | 4 | 0 | 0 | EAN-8421053066003 | EAN-8421053066003 | EAN- | 0.209 | 1.253 | 1415925 | 217 | 87 | 75 | 0 | 0 | 0 | 0 | 1
68805-62 | CONTACTOR 3/4 POLOS 40A 2NA+2NC | SERIE 68 - AUTOMATICOS GRUPO 3 | 1801 | 116.65 | 4 | 0 | 0 | EAN-8421053066010 | EAN-8421053066010 | EAN- | 0.209 | 1.253 | 1415925 | 217 | 87 | 75 | 0 | 0 | 0 | 0 | 1
68805-63 | CONTACTOR 3/4 POLOS 40A 4NC | SERIE 68 - AUTOMATICOS GRUPO 3 | 1801 | 123.85 | 4 | 0 | 0 | EAN-8421053066027 | EAN-8421053066027 | EAN- | 0.209 | 1.253 | 1415925 | 217 | 87 | 75 | 0 | 0 | 0 | 0 | 1
68806-61 | CONTACTOR 3/4 POLOS 63A 4NA | SERIE 68 - AUTOMATICOS GRUPO 3 | 1801 | 158.08 | 4 | 0 | 0 | EAN-8421053066034 | EAN-8421053066034 | EAN- | 0.209 | 1.253 | 1415925 | 217 | 87 | 75 | 0 | 0 | 0 | 0 | 1
68806-62 | CONTACTOR 3/4 POLOS 63A 2NA+2NC | SERIE 68 - AUTOMATICOS GRUPO 3 | 1801 | 167.91 | 4 | 0 | 0 | EAN-8421053066041 | EAN-8421053066041 | EAN- | 0.209 | 1.253 | 1415925 | 217 | 87 | 75 | 0 | 0 | 0 | 0 | 1
68806-63 | CONTACTOR 3/4 POLOS 63A 4NC | SERIE 68 - AUTOMATICOS GRUPO 3 | 1801 | 157.69 | 4 | 0 | 0 | EAN-8421053066058 | EAN-8421053066058 | EAN- | 0.369 | 1.476 | 1415925 | 217 | 87 | 75 | 0 | 0 | 0 | 0 | 1
68810-31 | AUTOMATICO DE ESCALERA | SERIE 68 - AUTOMATICOS GRUPO 3 | 1801 | 49.77 | 1 | 0 | 0 | EAN-8421053048399 | EAN-8421053048399 | EAN- | 0.92 | 0.92 | 1732500 | 210 | 110 | 75 | 0 | 0 | 0 | 0 | 1
68814-61 | INTERRUPTOR CREPUSCULAR DE CARRIL DIN | SERIE 68 - AUTOMATICOS GRUPO 3 | 1801 | 155.24 | 1 | 0 | 0 | EAN-8421053066966 | EAN-8421053066966 | EAN- | 0.92 | 0.92 | 1732500 | 210 | 110 | 75 | 0 | 0 | 0 | 0 | 1
68815-61 | TIMBRE CARRIL DIN 230V | SERIE 68 - AUTOMATICOS GRUPO 3 | 1801 | 24.38 | 2 | 0 | 0 | EAN-8421053066973 | EAN-8421053066973 | EAN- | 0.92 | 0.92 | 1732500 | 210 | 110 | 75 | 0 | 0 | 0 | 0 | 1
68816-61 | ZUMBADOR CARRIL DIN 230V | SERIE 68 - AUTOMATICOS GRUPO 3 | 1801 | 18.77 | 2 | 0 | 0 | EAN-8421053066980 | EAN-8421053066980 | EAN- | 0.92 | 0.92 | 1732500 | 210 | 110 | 75 | 0 | 0 | 0 | 0 | 1
68820-61 | INT.DE CARGA 1P 16A 230/400V | SERIE 68 - AUTOMATICOS GRUPO 3 | 1801 | 13.32 | 2 | 0 | 0 | EAN-8421053067024 | EAN-8421053067024 | EAN- | 0.92 | 0.92 | 1732500 | 210 | 110 | 75 | 0 | 0 | 0 | 0 | 1
68820-62 | INT.DE CARGA 1P 25A 230/400V | SERIE 68 - AUTOMATICOS GRUPO 3 | 1801 | 16.54 | 2 | 0 | 0 | EAN-8421053067031 | EAN-8421053067031 | EAN- | 0.92 | 0.92 | 1732500 | 210 | 110 | 75 | 0 | 0 | 0 | 0 | 1
68820-64 | INT.DE CARGA 1P 40A 230/400V | SERIE 68 - AUTOMATICOS GRUPO 3 | 1801 | 28.63 | 2 | 0 | 0 | EAN-8421053067048 | EAN-8421053067048 | EAN- | 0.92 | 0.92 | 1732500 | 210 | 110 | 75 | 0 | 0 | 0 | 0 | 1
68821-61 | INT.DE CARGA 2P 16A 400V | SERIE 68 - AUTOMATICOS GRUPO 3 | 1801 | 17.86 | 2 | 0 | 0 | EAN-8421053067055 | EAN-8421053067055 | EAN- | 0.92 | 0.92 | 1732500 | 210 | 110 | 75 | 0 | 0 | 0 | 0 | 1
68821-62 | INT.DE CARGA 2P 25A 400V | SERIE 68 - AUTOMATICOS GRUPO 3 | 1801 | 23.46 | 2 | 0 | 0 | EAN-8421053067062 | EAN-8421053067062 | EAN- | 0.92 | 0.92 | 1732500 | 210 | 110 | 75 | 0 | 0 | 0 | 0 | 1
68821-64 | INT.DE CARGA 2P 40A 400V | SERIE 68 - AUTOMATICOS GRUPO 3 | 1801 | 45.63 | 2 | 0 | 0 | EAN-8421053067079 | EAN-8421053067079 | EAN- | 0.92 | 0.92 | 1732500 | 210 | 110 | 75 | 0 | 0 | 0 | 0 | 1
68822-61 | INT.DE CARGA 4P 40A 400V | SERIE 68 - AUTOMATICOS GRUPO 3 | 1801 | 88.5 | 3 | 0 | 0 | EAN-8421053067116 | EAN-8421053067116 | EAN- | 0.92 | 0.92 | 1732500 | 210 | 110 | 75 | 0 | 0 | 0 | 0 | 1
68822-62 | INT.DE CARGA 4P 63A 400V | SERIE 68 - AUTOMATICOS GRUPO 3 | 1801 | 92.25 | 3 | 0 | 0 | EAN-8421053067123 | EAN-8421053067123 | EAN- | 0.92 | 0.92 | 1732500 | 210 | 110 | 75 | 0 | 0 | 0 | 0 | 1
68822-64 | INT.DE CARGA 4P 80A 400V | SERIE 68 - AUTOMATICOS GRUPO 3 | 1801 | 117.48 | 3 | 0 | 0 | EAN-8421053067130 | EAN-8421053067130 | EAN- | 0.372 | 1.116 | 323000 | 40 | 95 | 85 | 0 | 0 | 0 | 0 | 1
68823-31 | CONMUTADOR CON PUNTO CERO | SERIE 68 - AUTOMATICOS GRUPO 3 | 1801 | 18.83 | 2 | 0 | 0 | EAN-8421053024829 | EAN-8421053024829 | EAN- | 0.064 | 0.128 | 323000 | 40 | 95 | 85 | 0 | 0 | 0 | 0 | 1
68824-31 | CONMUTADOR | SERIE 68 - AUTOMATICOS GRUPO 3 | 1801 | 16.5 | 2 | 0 | 0 | EAN-8421053024836 | EAN-8421053024836 | EAN- | 0.064 | 0.128 | 323000 | 40 | 95 | 85 | 0 | 0 | 0 | 0 | 1
68825-31 | PULSADOR CON O SIN ENCLAVAMIENTO | SERIE 68 - AUTOMATICOS GRUPO 3 | 1801 | 35.65 | 2 | 0 | 0 | EAN-8421053024843 | EAN-8421053024843 | EAN- | 0.064 | 0.128 | 323000 | 40 | 95 | 85 | 0 | 0 | 0 | 0 | 1
68826-31 | PULSADOR CON ILUMINACION | SERIE 68 - AUTOMATICOS GRUPO 3 | 1801 | 41.3 | 2 | 0 | 0 | EAN-8421053024850 | EAN-8421053024850 | EAN- | 0.064 | 0.128 | 323000 | 40 | 95 | 85 | 0 | 0 | 0 | 0 | 1
68827-31 | INDICADOR LUMINOSO | SERIE 68 - AUTOMATICOS GRUPO 3 | 1801 | 22.84 | 2 | 0 | 0 | EAN-8421053025017 | EAN-8421053025017 | EAN- | 0.064 | 0.128 | 323000 | 40 | 95 | 85 | 0 | 0 | 0 | 0 | 1
68827-32 | CUBIERTA INDICADOR LUMINOSO COLOR VERDE | SERIE 68 - AUTOMATICOS GRUPO 3 | 1801 | 12.4 | 5 | 0 | 0 | EAN-8421053068076 | EAN-8421053068076 | EAN- | 0.064 | 0.127 | 323000 | 40 | 95 | 85 | 0 | 0 | 0 | 0 | 1
68827-33 | CUBIERTA INDICADOR LUMINOSO COLOR BLANCO | SERIE 68 - AUTOMATICOS GRUPO 3 | 1801 | 12.4 | 5 | 0 | 0 | EAN-8421053068083 | EAN-8421053068083 | EAN- | 0.064 | 0.127 | 323000 | 40 | 95 | 85 | 0 | 0 | 0 | 0 | 1
68828-31 | INDICADOR LUMINOSO DE FALLO TENSION | SERIE 68 - AUTOMATICOS GRUPO 3 | 1801 | 36.87 | 2 | 0 | 0 | EAN-8421053025031 | EAN-8421053025031 | EAN- | 0.064 | 0.128 | 323000 | 40 | 95 | 85 | 0 | 0 | 0 | 0 | 1
68829-31 | CONTACTO AUXILIAR 1NA+INC | SERIE 68 - AUTOMATICOS GRUPO 3 | 1801 | 38.58 | 1 | 0 | 0 | EAN-8421053068557 | EAN-8421053068557 | EAN- | 0.064 | 0.127 | 323000 | 40 | 95 | 85 | 0 | 0 | 0 | 0 | 1
68830-31 | BLOQUEO MANETA | SERIE 68 - AUTOMATICOS GRUPO 3 | 1801 | 11.53 | 1 | 0 | 0 | EAN-8421053025260 | EAN-8421053025260 | EAN- | 0.064 | 0.127 | 323000 | 40 | 95 | 85 | 0 | 0 | 0 | 0 | 1
68832-31 | INDICADOR DIGITAL VOLTIMETRO/AMPERIMETRO | SERIE 68 - AUTOMATICOS GRUPO 3 | 1801 | 169.46 | 1 | 0 | 0 | EAN-8421053029237 | EAN-8421053029237 | EAN- | 0.2 | 0.2 | 390000 | 65 | 100 | 60 | 0 | 0 | 0 | 0 | 1
68833-31 | CONTADOR ENERGIA | SERIE 68 - AUTOMATICOS GRUPO 3 | 1801 | 151.43 | 1 | 0 | 0 | EAN-8421053029244 | EAN-8421053029244 | EAN- | 0.119 | 0.119 | 260000 | 65 | 100 | 40 | 0 | 0 | 0 | 0 | 1
68836-61 | INT.DE CARGA 3P 40A 400V | SERIE 68 - AUTOMATICOS GRUPO 3 | 1801 | 62.59 | 4 | 0 | 0 | EAN-8421053067086 | EAN-8421053067086 | EAN- | 0.076 | 0.076 | 154000 | 70 | 100 | 22 | 0 | 0 | 0 | 0 | 1
68836-62 | INT.DE CARGA 3P 63A 400V | SERIE 68 - AUTOMATICOS GRUPO 3 | 1801 | 74.24 | 4 | 0 | 0 | EAN-8421053067093 | EAN-8421053067093 | EAN- | 0.076 | 0.076 | 154000 | 70 | 100 | 22 | 0 | 0 | 0 | 0 | 1
68836-64 | INT.DE CARGA 3P 80A 400V | SERIE 68 - AUTOMATICOS GRUPO 3 | 1801 | 97.7 | 4 | 0 | 0 | EAN-8421053067109 | EAN-8421053067109 | EAN- | 0.076 | 0.076 | 154000 | 70 | 100 | 22 | 0 | 0 | 0 | 0 | 1
68841-31 | PROTECTOR SOBRETENSIONES 3+NPE 20kA | SERIE 68 - AUTOMATICOS GRUPO 3 | 1801 | 176.37 | 1 | 0 | 0 | EAN-8421053073186 | EAN-8421053073186 | EAN- | 0.421 | 0 | 0 | 0 | 0 | 0 | 0 | 0 | 0 | 0 | 1
68842-31 | RECAMBIO FASE 20 kA | SERIE 68 - AUTOMATICOS GRUPO 3 | 1801 | 61.69 | 1 | 0 | 0 | EAN-8421053073193 | EAN-8421053073193 | EAN- | 0.06 | 0 | 0 | 0 | 0 | 0 | 0 | 0 | 0 | 0 | 1
68849-31 | PROTECTOR 1+N O 2P 230V | SERIE 68 - AUTOMATICOS GRUPO 3 | 1801 | 100.31 | 1 | 0 | 0 | EAN-8421053072929 | EAN-8421053072929 | EAN- | 0.112 | 0 | 0 | 0 | 0 | 0 | 0 | 0 | 0 | 0 | 1
68853-31 | PROTECTOR 3+N 400V | SERIE 68 - AUTOMATICOS GRUPO 3 | 1801 | 215.36 | 1 | 0 | 0 | EAN-8421053072936 | EAN-8421053072936 | EAN- | 0.283 | 0 | 0 | 0 | 0 | 0 | 0 | 0 | 0 | 0 | 1
68854-31 | CARTUCHO RECAMBIO 1+NPE 30kA 230VAC | SERIE 68 - AUTOMATICOS GRUPO 3 | 1801 | 58.91 | 1 | 0 | 0.12 | 8421053100233 | EAN-8421053100233 | EAN- | 0.12 | 0.12 | 0.12 | 0 | 0 | 0 | 0 | 0 | 0 | 0 | 1
68855-31 | CART. REC. TIPOA 3+NPE L-L 30kA 400VAC | SERIE 68 - AUTOMATICOS GRUPO 3 | 1801 | 69.14 | 1 | 0 | 0.083 | 8421053100240 | EAN-8421053100240 | EAN- | 0.083 | 0.083 | 0.083 | 0 | 0 | 0 | 0 | 0 | 0 | 0 | 1
68856-31 | CART. REC. TIPOB 3+NPE L-N 30kA 230VAC | SERIE 68 - AUTOMATICOS GRUPO 3 | 1801 | 76.02 | 1 | 0 | 0.083 | 8421053100257 | EAN-8421053100257 | EAN- | 0.083 | 0.083 | 0.083 | 0 | 0 | 0 | 0 | 0 | 0 | 0 | 1
68858-31 | PROTEC. COMB. SOBRETEN. 240VAC-15kA UNIP | SERIE 68 - AUTOMATICOS GRUPO 3 | 1801 | 148.67 | 1 | 0 | 0.082 | 8421053100264 | EAN-8421053100264 | EAN- | 0.082 | 0.082 | 0.082 | 92 | 30 | 92 | 0 | 0 | 0 | 0 | 1
68860-31 | RELOJ DIARIO SIN RESERVA | SERIE 68 - AUTOMATICOS GRUPO 3 | 1801 | 55.36 | 1 | 0 | 0 | EAN-8421053048306 | EAN-8421053048306 | EAN- | 0.896 | 0.896 | 1732500 | 210 | 110 | 75 | 0 | 0 | 0 | 0 | 1
68861-31 | RELOJ DIARIO CON RESERVA | SERIE 68 - AUTOMATICOS GRUPO 3 | 1801 | 94.76 | 1 | 0 | 0 | EAN-8421053048313 | EAN-8421053048313 | EAN- | 0.929 | 0.929 | 1732500 | 210 | 110 | 75 | 0 | 0 | 0 | 0 | 1
68862-31 | RELOJ SEMANAL CON RESERVA | SERIE 68 - AUTOMATICOS GRUPO 3 | 1801 | 103.87 | 1 | 0 | 0 | EAN-8421053048320 | EAN-8421053048320 | EAN- | 0.928 | 0.928 | 1732500 | 210 | 110 | 75 | 0 | 0 | 0 | 0 | 1
68863-31 | RELOJ DIARIO SIN RESERVA | SERIE 68 - AUTOMATICOS GRUPO 3 | 1801 | 67.48 | 1 | 0 | 0 | EAN-8421053048337 | EAN-8421053048337 | EAN- | 0.156 | 0.156 | 375375 | 105 | 55 | 65 | 0 | 0 | 0 | 0 | 1
68864-31 | RELOJ DIARIO CON RESERVA | SERIE 68 - AUTOMATICOS GRUPO 3 | 1801 | 115.86 | 1 | 0 | 0 | EAN-8421053048344 | EAN-8421053048344 | EAN- | 0.159 | 0.159 | 375375 | 105 | 55 | 65 | 0 | 0 | 0 | 0 | 1
68866-31 | RELE 2NA | SERIE 68 - AUTOMATICOS GRUPO 3 | 1801 | 41.45 | 10 | 0 | 0 | EAN-8421053048481 | EAN-8421053048481 | EAN- | 0.103 | 1.03 | 1111500 | 190 | 90 | 65 | 0 | 0 | 0 | 0 | 1
68867-31 | PROGRAMADOR DIARIO/SEMANAL | SERIE 68 - AUTOMATICOS GRUPO 3 | 1801 | 199.47 | 1 | 0 | 0 | EAN-8421053048375 | EAN-8421053048375 | EAN- | 0.164 | 0.164 | 254800 | 98 | 40 | 65 | 0 | 0 | 0 | 0 | 1
68868-31 | TELERRUPTOR | SERIE 68 - AUTOMATICOS GRUPO 3 | 1801 | 41.45 | 10 | 0 | 0 | EAN-8421053048443 | EAN-8421053048443 | EAN- | 0.105 | 1.05 | 1111500 | 190 | 90 | 65 | 0 | 0 | 0 | 0 | 1
68869-31 | PROGRAMADOR ELECTRONICO DIGITAL | SERIE 68 - AUTOMATICOS GRUPO 3 | 1801 | 246.68 | 1 | 0 | 0 | EAN-8421053048412 | EAN-8421053048412 | EAN- | 0.167 | 0.167 | 254800 | 98 | 40 | 65 | 0 | 0 | 0 | 0 | 1
68888-62 | GESTOR CONSUMO ELECTRICO ENERGY GUARD | SERIE 68 - AUTOMATICOS GRUPO 3 | 1801 | 257.1 | 1 | 0 | 0 | EAN-8421053078341 | EAN-8421053078341 | EAN- | 0.421 | 0.421 | 829440 | 108 | 96 | 80 | 0 | 0 | 0 | 0 | 1
68898-61 | AUXILIAR PARA CONTACTOR 1NA+1NC | SERIE 68 - AUTOMATICOS GRUPO 3 | 1801 | 41.87 | 3 | 0 | 0 | EAN-8421053066065 | EAN-8421053066065 | EAN- | 0.167 | 0.167 | 254800 | 98 | 40 | 65 | 0 | 0 | 0 | 0 | 1
68899-61 | PIEZA SEPARADORA | SERIE 68 - AUTOMATICOS GRUPO 3 | 1801 | 3.63 | 10 | 0 | 0 | EAN-8421053066096 | EAN-8421053066096 | EAN- | 0.167 | 0.167 | 254800 | 98 | 40 | 65 | 0 | 0 | 0 | 0 | 1
68911-31 | ARMARIO EMPOT.PUERTA OPAC.1 FILA 14 MOD. | SERIE 68 - AUTOMATICOS GRUPO 3 | 1801 | 38.66 | 1 | 0 | 0 | EAN-8421053045893 | EAN-8421053045893 | EAN- | 3.12 | 3.12 | 19874400 | 390 | 364 | 140 | 0 | 0 | 0 | 0 | 1
68912-31 | ARMARIO EMPOT.PUERTA OPAC.2 FILAS 28 MOD | SERIE 68 - AUTOMATICOS GRUPO 3 | 1801 | 56.59 | 1 | 0 | 0 | EAN-8421053045909 | EAN-8421053045909 | EAN- | 4.5 | 4.5 | 29484000 | 540 | 390 | 140 | 0 | 0 | 0 | 0 | 1
68913-31 | ARMARIO EMPOT.PUERTA OPAC.3 FILAS 42 MOD | SERIE 68 - AUTOMATICOS GRUPO 3 | 1801 | 85.28 | 1 | 0 | 0 | EAN-8421053045916 | EAN-8421053045916 | EAN- | 5.74 | 5.74 | 38446800 | 690 | 398 | 140 | 0 | 0 | 0 | 0 | 1
68914-31 | ARMARIO EMPOT.PUERTA OPAC.4 FILAS 56 MOD | SERIE 68 - AUTOMATICOS GRUPO 3 | 1801 | 137.33 | 1 | 0 | 0 | EAN-8421053045923 | EAN-8421053045923 | EAN- | 6.94 | 6.94 | 45864000 | 840 | 390 | 140 | 0 | 0 | 0 | 0 | 1
68921-31 | ARMARIO EMPOT.PUERTA TRANS.1 FILA 14 MOD | SERIE 68 - AUTOMATICOS GRUPO 3 | 1801 | 64.43 | 1 | 0 | 0 | EAN-8421053045855 | EAN-8421053045855 | EAN- | 3 | 3 | 19874400 | 390 | 364 | 140 | 0 | 0 | 0 | 0 | 1
68922-31 | ARMARIO EMPOT.PUERTA TRANS.2FILAS 28 MOD | SERIE 68 - AUTOMATICOS GRUPO 3 | 1801 | 74.75 | 1 | 0 | 0 | EAN-8421053045862 | EAN-8421053045862 | EAN- | 4.24 | 4.24 | 29484000 | 540 | 390 | 140 | 0 | 0 | 0 | 0 | 1
68923-31 | ARMARIO EMPOT.PUERTA TRANS.3FILAS 42 MOD | SERIE 68 - AUTOMATICOS GRUPO 3 | 1801 | 99.78 | 1 | 0 | 0 | EAN-8421053045879 | EAN-8421053045879 | EAN- | 5.38 | 5.38 | 37674000 | 690 | 390 | 140 | 0 | 0 | 0 | 0 | 1
68924-31 | ARMARIO EMPOT.PUERTA TRANS.4FILAS 56 MOD | SERIE 68 - AUTOMATICOS GRUPO 3 | 1801 | 141.43 | 1 | 0 | 0 | EAN-8421053045886 | EAN-8421053045886 | EAN- | 6.36 | 6.36 | 45864000 | 840 | 390 | 140 | 0 | 0 | 0 | 0 | 1
68961-31 | ARMARIO SUPER.PUERTA OPACA 1 FILA 18 MOD | SERIE 68 - AUTOMATICOS GRUPO 3 | 1801 | 46.59 | 1 | 0 | 0 | EAN-8421053046005 | EAN-8421053046005 | EAN- | 1.9 | 1.9 | 15603750 | 365 | 285 | 150 | 0 | 0 | 0 | 0 | 1
68962-31 | ARMARIO SUPER.PUERTA OPACA 2FILAS 36 MOD | SERIE 68 - AUTOMATICOS GRUPO 3 | 1801 | 64.25 | 1 | 0 | 0 | EAN-8421053046012 | EAN-8421053046012 | EAN- | 2.82 | 2.82 | 25458750 | 465 | 365 | 150 | 0 | 0 | 0 | 0 | 1
68963-31 | ARMARIO SUPER.PUERTA OPACA 3FILAS 54 MOD | SERIE 68 - AUTOMATICOS GRUPO 3 | 1801 | 86.83 | 1 | 0 | 0 | EAN-8421053046029 | EAN-8421053046029 | EAN- | 3.72 | 3.72 | 33671250 | 615 | 365 | 150 | 0 | 0 | 0 | 0 | 1
68964-31 | ARMARIO SUPER.PUERTA OPACA 4FILAS 72 MOD | SERIE 68 - AUTOMATICOS GRUPO 3 | 1801 | 100.52 | 1 | 0 | 0 | EAN-8421053046036 | EAN-8421053046036 | EAN- | 4.82 | 4.82 | 41774250 | 763 | 365 | 150 | 0 | 0 | 0 | 0 | 1
68971-31 | ARMARIO SUPER.PUERTA TRANS.1 FILA 18 MOD | SERIE 68 - AUTOMATICOS GRUPO 3 | 1801 | 46.54 | 1 | 0 | 0 | EAN-8421053045961 | EAN-8421053045961 | EAN- | 1.92 | 1.92 | 15603750 | 365 | 285 | 150 | 0 | 0 | 0 | 0 | 1
68972-31 | ARMARIO SUPER.PUERTA TRANS.2FILAS 36 MOD | SERIE 68 - AUTOMATICOS GRUPO 3 | 1801 | 64.09 | 1 | 0 | 0 | EAN-8421053045978 | EAN-8421053045978 | EAN- | 2.8 | 2.8 | 25458750 | 465 | 365 | 150 | 0 | 0 | 0 | 0 | 1
68973-31 | ARMARIO SUPER.PUERTA TRANS.3FILAS 54 MOD | SERIE 68 - AUTOMATICOS GRUPO 3 | 1801 | 86.83 | 1 | 0 | 0 | EAN-8421053045985 | EAN-8421053045985 | EAN- | 3.68 | 3.68 | 33671250 | 615 | 365 | 150 | 0 | 0 | 0 | 0 | 1
68974-31 | ARMARIO SUPER.PUERTA TRANS.4FILAS 72 MOD | SERIE 68 - AUTOMATICOS GRUPO 3 | 1801 | 100.51 | 1 | 0 | 0 | EAN-8421053045992 | EAN-8421053045992 | EAN- | 4.82 | 4.82 | 41774250 | 763 | 365 | 150 | 0 | 0 | 0 | 0 | 1
68980-31 | CERRADURA SEGURIDAD CON DOS LLAVES | SERIE 68 - AUTOMATICOS GRUPO 3 | 1801 | 8.46 | 1 | 0 | 0 | EAN-8421053045930 | EAN-8421053045930 | EAN- | 0.036 | 0.036 | 294000 | 210 | 140 | 10 | 0 | 0 | 0 | 0 | 1
68981-31 | TAPA CIEGA (4 MODULOS) | SERIE 68 - AUTOMATICOS GRUPO 3 | 1801 | 0.95 | 4 | 0 | 0 | EAN-8421053045947 | EAN-8421053045947 | EAN- | 0.012 | 0.048 | 294000 | 210 | 140 | 10 | 0 | 0 | 0 | 0 | 1
68982-31 | ESCUADRA DE FIJACION | SERIE 68 - AUTOMATICOS GRUPO 3 | 1801 | 0.95 | 4 | 0 | 0 | EAN-8421053045954 | EAN-8421053045954 | EAN- | 0.011 | 0.044 | 135000 | 150 | 90 | 10 | 0 | 0 | 0 | 0 | 1
68983-31 | PLACA ENTRADA DE CABLES | SERIE 68 - AUTOMATICOS GRUPO 3 | 1801 | 2.45 | 2 | 0 | 0 | EAN-8421053046043 | EAN-8421053046043 | EAN- | 0.08 | 0.16 | 465750 | 345 | 135 | 10 | 0 | 0 | 0 | 0 | 1
68985-31 | TAPA CIEGA (4 MODULOS) | SERIE 68 - AUTOMATICOS GRUPO 3 | 1801 | 0.95 | 4 | 0 | 0 | EAN-8421053046067 | EAN-8421053046067 | EAN- | 0.012 | 0.048 | 294000 | 210 | 140 | 10 | 0 | 0 | 0 | 0 | 1
78216-35 | DIFERENCIAL 16A 2P 10MA CORRIENTE AC | SERIE 78 - AUTOMATICOS GRUPO 1 | 1801 | 375.76 | 1 | 0 | 0 | EAN-8421053057308 | EAN-8421053057308 | EAN- | 0.282 | 0.282 | 733125 | 115 | 85 | 75 | 0 | 0 | 0 | 0 | 1
78225-60 | DIFERENCIAL 25A 2P ALTERNA 30MA 2 MOD. | SERIE 78 - AUTOMATICOS GRUPO 1 | 1801 | 62.65 | 1 | 0 | 0 | EAN-8421053064368 | EAN-8421053064368 | EAN- | 0.22 | 0.22 | 0 | 0 | 0 | 0 | 0 | 0 | 0 | 0 | 1
78225-61 | DIFERENCIAL 25A 2 POLOS 30MA PULSANTE | SERIE 78 - AUTOMATICOS GRUPO 1 | 1801 | 219.56 | 1 | 0 | 0 | EAN-8421053064511 | EAN-8421053064511 | EAN- | 0.22 | 0.22 | 0 | 0 | 0 | 0 | 0 | 0 | 0 | 0 | 1
78225-62 | DIFERENCIAL DE CONJUNTO 25A 2 POLOS | SERIE 68 - AUTOMATICOS GRUPO DOMESTICO | 1801 | 40.78 | 1 | 0 | 0 | EAN-8421053064344 | EAN-8421053064344 | EAN- | 0.229 | 0.229 | 0 | 0 | 0 | 0 | 0 | 0 | 0 | 0 | 1
78225-63 | DIFERENCIAL 25A 2 POLOS 300MA | SERIE 78 - AUTOMATICOS GRUPO 1 | 1801 | 151.31 | 1 | 0 | 0 | EAN-8421053064382 | EAN-8421053064382 | EAN- | 0.22 | 0.22 | 0 | 0 | 0 | 0 | 0 | 0 | 0 | 0 | 1
78225-64 | DIFERENCIAL 25A 2 POLOS 300MA | SERIE 78 - AUTOMATICOS GRUPO 1 | 1801 | 215.9 | 1 | 0 | 0 | EAN-8421053064535 | EAN-8421053064535 | EAN- | 0.22 | 0.22 | 0 | 0 | 0 | 0 | 0 | 0 | 0 | 0 | 1
78240-60 | DIFERENCIAL 40A 2P ALTERNA 30MA 2 MOD. | SERIE 78 - AUTOMATICOS GRUPO 1 | 1801 | 63.58 | 1 | 0 | 0 | EAN-8421053064375 | EAN-8421053064375 | EAN- | 0.229 | 0.229 | 0 | 0 | 0 | 0 | 0 | 0 | 0 | 0 | 1
78240-61 | DIFERENCIAL 40A 2 POLOS 30MA PULSANTE | SERIE 78 - AUTOMATICOS GRUPO 1 | 1801 | 225.8 | 1 | 0 | 0 | EAN-8421053064528 | EAN-8421053064528 | EAN- | 0.229 | 0.229 | 0 | 0 | 0 | 0 | 0 | 0 | 0 | 0 | 1
78240-62 | DIFERENCIAL DE CONJUNTO 40A 2 POLOS | SERIE 68 - AUTOMATICOS GRUPO DOMESTICO | 1801 | 40.89 | 1 | 0 | 0 | EAN-8421053064351 | EAN-8421053064351 | EAN- | 0.229 | 0.229 | 0 | 0 | 0 | 0 | 0 | 0 | 0 | 0 | 1
78240-63 | DIFERENCIAL 40A 2 POLOS 300MA | SERIE 78 - AUTOMATICOS GRUPO 1 | 1801 | 151.58 | 1 | 0 | 0 | EAN-8421053064399 | EAN-8421053064399 | EAN- | 0.229 | 0.229 | 0 | 0 | 0 | 0 | 0 | 0 | 0 | 0 | 1
78240-64 | DIFERENCIAL 40A 2 POLOS 300MA | SERIE 78 - AUTOMATICOS GRUPO 1 | 1801 | 225.72 | 1 | 0 | 0 | EAN-8421053064542 | EAN-8421053064542 | EAN- | 0.229 | 0.229 | 0 | 0 | 0 | 0 | 0 | 0 | 0 | 0 | 1
78240-77 | INTERRUPTOR DIFE. AUTOREAR. 2P 40A 30mA | SERIE 78 - AUTOMATICOS GRUPO 3 | 1801 | 223.84 | 1 | 0 | 0 | EAN-8421053079188 | EAN-8421053079188 | EAN- | 0.454 | 0.454 | 558000 | 93 | 75 | 80 | 0 | 0 | 0 | 0 | 1
78263-35 | DIFERENCIAL 63A 2P 300MA DESCONEX.SELEC. | SERIE 78 - AUTOMATICOS GRUPO 3 | 1801 | 402.48 | 1 | 0 | 0 | EAN-8421053057674 | EAN-8421053057674 | EAN- | 0.342 | 0.342 | 776250 | 115 | 90 | 75 | 0 | 0 | 0 | 0 | 1
78263-60 | DIFERENCIAL 63A 2P ALTERNA 30MA 2 MOD. | SERIE 78 - AUTOMATICOS GRUPO 1 | 1801 | 386.33 | 1 | 0 | 0 | EAN-8421053064405 | EAN-8421053064405 | EAN- | 0.225 | 0.225 | 0 | 0 | 0 | 0 | 0 | 0 | 0 | 0 | 1
78263-61 | DIFERENCIAL 63A 2 POLOS 30MA PULSANTE | SERIE 78 - AUTOMATICOS GRUPO 1 | 1801 | 421.63 | 1 | 0 | 0 | EAN-8421053064559 | EAN-8421053064559 | EAN- | 0.225 | 0.225 | 0 | 0 | 0 | 0 | 0 | 0 | 0 | 0 | 1
78263-63 | DIFERENCIAL 63A 2 POLOS 300MA | SERIE 78 - AUTOMATICOS GRUPO 1 | 1801 | 269.52 | 1 | 0 | 0 | EAN-8421053064740 | EAN-8421053064740 | EAN- | 0.225 | 0.225 | 0 | 0 | 0 | 0 | 0 | 0 | 0 | 0 | 1
78263-64 | DIFERENCIAL 63A 2 POLOS 300MA | SERIE 78 - AUTOMATICOS GRUPO 1 | 1801 | 371.34 | 1 | 0 | 0 | EAN-8421053064566 | EAN-8421053064566 | EAN- | 0.225 | 0.225 | 0 | 0 | 0 | 0 | 0 | 0 | 0 | 0 | 1
78280-60 | DIFERENCIAL 80A 2P ALTERNA 30MA 2 MOD. | SERIE 78 - AUTOMATICOS GRUPO 1 | 1801 | 439.43 | 1 | 0 | 0 | EAN-8421053064412 | EAN-8421053064412 | EAN- | 0.226 | 0.226 | 0 | 0 | 0 | 0 | 0 | 0 | 0 | 0 | 1
78280-61 | DIFERENCIAL 80A 2 POLOS 30MA PULSANTE | SERIE 78 - AUTOMATICOS GRUPO 1 | 1801 | 503 | 1 | 0 | 0 | EAN-8421053064573 | EAN-8421053064573 | EAN- | 0.226 | 0.226 | 0 | 0 | 0 | 0 | 0 | 0 | 0 | 0 | 1
78280-63 | DIFERENCIAL 80A 2 POLOS 300MA | SERIE 78 - AUTOMATICOS GRUPO 1 | 1801 | 426.96 | 1 | 0 | 0 | EAN-8421053064429 | EAN-8421053064429 | EAN- | 0.226 | 0.226 | 0 | 0 | 0 | 0 | 0 | 0 | 0 | 0 | 1
78280-64 | DIFERENCIAL 80A 2 POLOS 300MA | SERIE 78 - AUTOMATICOS GRUPO 1 | 1801 | 554.12 | 1 | 0 | 0 | EAN-8421053064580 | EAN-8421053064580 | EAN- | 0.226 | 0.226 | 0 | 0 | 0 | 0 | 0 | 0 | 0 | 0 | 1
78425-60 | DIFERENCIAL 25A 4P ALTERNA 30MA 4 MOD. | SERIE 78 - AUTOMATICOS GRUPO 1 | 1801 | 281.56 | 1 | 0 | 0 | EAN-8421053064436 | EAN-8421053064436 | EAN- | 0.361 | 0.361 | 0 | 0 | 0 | 0 | 0 | 0 | 0 | 0 | 1
78425-61 | DIFERENCIAL 25A 4 POLOS 30MA PULSANTE | SERIE 78 - AUTOMATICOS GRUPO 1 | 1801 | 350.79 | 1 | 0 | 0 | EAN-8421053064597 | EAN-8421053064597 | EAN- | 0.362 | 0.362 | 0 | 0 | 0 | 0 | 0 | 0 | 0 | 0 | 1
78425-63 | DIFERENCIAL 25A 4 POLOS 300MA | SERIE 78 - AUTOMATICOS GRUPO 1 | 1801 | 239.59 | 1 | 0 | 0 | EAN-8421053064474 | EAN-8421053064474 | EAN- | 0.357 | 0.357 | 0 | 0 | 0 | 0 | 0 | 0 | 0 | 0 | 1
78425-64 | DIFERENCIAL 25A 4 POLOS 300MA | SERIE 78 - AUTOMATICOS GRUPO 1 | 1801 | 310.3 | 1 | 0 | 0 | EAN-8421053064634 | EAN-8421053064634 | EAN- | 0.348 | 0.348 | 0 | 0 | 0 | 0 | 0 | 0 | 0 | 0 | 1
78440-35 | DIFERENCIAL 40A 4P 300MA DESCONEX.SELEC. | SERIE 78 - AUTOMATICOS GRUPO 3 | 1801 | 429.93 | 1 | 0 | 0 | EAN-8421053057681 | EAN-8421053057681 | EAN- | 0.487 | 0.487 | 1075250 | 115 | 110 | 85 | 0 | 0 | 0 | 0 | 1
78440-60 | DIFERENCIAL 40A 4P ALTERNA 30MA 4 MOD. | SERIE 78 - AUTOMATICOS GRUPO 1 | 1801 | 290.85 | 1 | 0 | 0 | EAN-8421053064443 | EAN-8421053064443 | EAN- | 0.362 | 0.362 | 0 | 0 | 0 | 0 | 0 | 0 | 0 | 0 | 1
78440-61 | DIFERENCIAL 40A 4 POLOS 30MA PULSANTE | SERIE 78 - AUTOMATICOS GRUPO 1 | 1801 | 386.73 | 1 | 0 | 0 | EAN-8421053064603 | EAN-8421053064603 | EAN- | 0.363 | 0.363 | 0 | 0 | 0 | 0 | 0 | 0 | 0 | 0 | 1
78440-63 | DIFERENCIAL 40A 4 POLOS 300MA | SERIE 78 - AUTOMATICOS GRUPO 1 | 1801 | 247.83 | 1 | 0 | 0 | EAN-8421053064481 | EAN-8421053064481 | EAN- | 0.356 | 0.356 | 0 | 0 | 0 | 0 | 0 | 0 | 0 | 0 | 1
78440-64 | DIFERENCIAL 40A 4 POLOS 300MA | SERIE 78 - AUTOMATICOS GRUPO 1 | 1801 | 328.26 | 1 | 0 | 0 | EAN-8421053064641 | EAN-8421053064641 | EAN- | 0.346 | 0.346 | 0 | 0 | 0 | 0 | 0 | 0 | 0 | 0 | 1
78463-35 | DIFERENCIAL 63A 4P 300MA DESCONEX.SELEC. | SERIE 78 - AUTOMATICOS GRUPO 3 | 1801 | 486.75 | 1 | 0 | 0 | EAN-8421053057698 | EAN-8421053057698 | EAN- | 0 | 0 | 0 | 0 | 0 | 0 | 0 | 0 | 0 | 0 | 1
78463-60 | DIFERENCIAL 63A 4P ALTERNA 30MA 4 MOD. | SERIE 78 - AUTOMATICOS GRUPO 1 | 1801 | 635.52 | 1 | 0 | 0 | EAN-8421053064450 | EAN-8421053064450 | EAN- | 0.395 | 0.395 | 0 | 0 | 0 | 0 | 0 | 0 | 0 | 0 | 1
78463-61 | DIFERENCIAL 63A 4 POLOS 30MA PULSANTE | SERIE 78 - AUTOMATICOS GRUPO 1 | 1801 | 704.52 | 1 | 0 | 0 | EAN-8421053064610 | EAN-8421053064610 | EAN- | 0.396 | 0.396 | 0 | 0 | 0 | 0 | 0 | 0 | 0 | 0 | 1
78463-63 | DIFERENCIAL 63A 4 POLOS 300MA | SERIE 78 - AUTOMATICOS GRUPO 1 | 1801 | 325.47 | 1 | 0 | 0 | EAN-8421053064498 | EAN-8421053064498 | EAN- | 0.364 | 0.364 | 0 | 0 | 0 | 0 | 0 | 0 | 0 | 0 | 1
78463-64 | DIFERENCIAL 63A 4 POLOS 300MA | SERIE 78 - AUTOMATICOS GRUPO 1 | 1801 | 444.37 | 1 | 0 | 0 | EAN-8421053064658 | EAN-8421053064658 | EAN- | 0.355 | 0.355 | 0 | 0 | 0 | 0 | 0 | 0 | 0 | 0 | 1
78463-76 | DIFERENCIAL AUTOREARMABLE 4P 63A 30MA - TIPO AC | SERIE 78 - AUTOMATICOS GRUPO 3 | 1801 | 398.4 | 1 | 0 | 0 | EAN-8421053066126 | EAN-8421053066126 | EAN- | 0.785 | 0.785 | 1244160 | 162 | 96 | 80 | 0 | 0 | 0 | 0 | 1
78480-60 | DIFERENCIAL 80A 4P ALTERNA 30MA 4 MOD. | SERIE 78 - AUTOMATICOS GRUPO 1 | 1801 | 713.77 | 1 | 0 | 0 | EAN-8421053064467 | EAN-8421053064467 | EAN- | 0.402 | 0.402 | 0 | 0 | 0 | 0 | 0 | 0 | 0 | 0 | 1
78480-61 | DIFERENCIAL 80A 4 POLOS 30MA PULSANTE | SERIE 78 - AUTOMATICOS GRUPO 1 | 1801 | 917.77 | 1 | 0 | 0 | EAN-8421053064627 | EAN-8421053064627 | EAN- | 0.402 | 0.402 | 0 | 0 | 0 | 0 | 0 | 0 | 0 | 0 | 1
78480-63 | DIFERENCIAL 80A 4 POLOS 300MA | SERIE 78 - AUTOMATICOS GRUPO 1 | 1801 | 528.37 | 1 | 0 | 0 | EAN-8421053064504 | EAN-8421053064504 | EAN- | 0.367 | 0.367 | 0 | 0 | 0 | 0 | 0 | 0 | 0 | 0 | 1
78480-64 | DIFERENCIAL 80A 4 POLOS 300MA | SERIE 78 - AUTOMATICOS GRUPO 1 | 1801 | 603.16 | 1 | 0 | 0 | EAN-8421053064719 | EAN-8421053064719 | EAN- | 0.359 | 0.359 | 0 | 0 | 0 | 0 | 0 | 0 | 0 | 0 | 1
78506-61 | INT.AUTOMATICO C6 10KA + DIF. | SERIE 78 - AUTOMATICOS GRUPO 3 | 1801 | 159.55 | 1 | 0 | 0 | EAN-8421053067284 | EAN-8421053067284 | EAN- | 0.244 | 0.244 | 273600 | 80 | 90 | 38 | 0 | 0 | 0 | 0 | 1
78510-61 | INT.AUTOMATICO C10 10KA + DIF. | SERIE 78 - AUTOMATICOS GRUPO 3 | 1801 | 160.47 | 1 | 0 | 0 | EAN-8421053067291 | EAN-8421053067291 | EAN- | 0.244 | 0.244 | 273600 | 80 | 90 | 38 | 0 | 0 | 0 | 0 | 1
78516-61 | INT.AUTOMATICO C16 10KA + DIF. | SERIE 78 - AUTOMATICOS GRUPO 3 | 1801 | 161.75 | 1 | 0 | 0 | EAN-8421053067307 | EAN-8421053067307 | EAN- | 0.243 | 0.243 | 273600 | 80 | 90 | 38 | 0 | 0 | 0 | 0 | 1
78520-61 | INT.AUTOMATICO C20 10KA + DIF. | SERIE 78 - AUTOMATICOS GRUPO 3 | 1801 | 163.8 | 1 | 0 | 0 | EAN-8421053067314 | EAN-8421053067314 | EAN- | 0.249 | 0.249 | 273600 | 80 | 90 | 38 | 0 | 0 | 0 | 0 | 1
78525-61 | INT.AUTOMATICO C25 10KA + DIF. | SERIE 78 - AUTOMATICOS GRUPO 3 | 1801 | 166.01 | 1 | 0 | 0 | EAN-8421053067321 | EAN-8421053067321 | EAN- | 0.249 | 0.249 | 273600 | 80 | 90 | 38 | 0 | 0 | 0 | 0 | 1
78532-61 | INT.AUTOMATICO C32 10KA + DIF. | SERIE 78 - AUTOMATICOS GRUPO 3 | 1801 | 170.81 | 1 | 0 | 0 | EAN-8421053067338 | EAN-8421053067338 | EAN- | 0.249 | 0.249 | 0 | 0 | 0 | 0 | 0 | 0 | 0 | 0 | 1
78540-61 | INT.AUTOMATICO C40 10KA + DIF. | SERIE 78 - AUTOMATICOS GRUPO 3 | 1801 | 175.63 | 1 | 0 | 0 | EAN-8421053067345 | EAN-8421053067345 | EAN- | 0 | 0 | 0 | 0 | 0 | 0 | 0 | 0 | 0 | 0 | 1
78801-61 | CONTACTO AUXILIAR 1NA+1NC | SERIE 78 - AUTOMATICOS GRUPO 3 | 1801 | 38.92 | 1 | 0 | 0 | EAN-8421053068700 | EAN-8421053068700 | EAN- | 0 | 0 | 0 | 0 | 0 | 0 | 0 | 0 | 0 | 0 | 1

## GAMA CIMA (hidden)
AC3325 | RECAMBIO PILOTO INDICADOR PARA BASE DOBLE SCHUKO CIMA | GAMA CIMA | T99 | 1.62
AL1110 | ZOCALO INDIVIDUAL MINICOLUMNA CIMA PERSONALIZADA 1 CARA | GAMA CIMA | T99 | 9.22
AL1115/14 | TAPA SUPERIOR MINICOLUMNA CIMA PERSONALIZADA 1 CARA | GAMA CIMA | T99 | 10.8
AL1115/9 | TAPA SUPERIOR MINICOLUMNA CIMA PERSONALIZADA 1 CARA | GAMA CIMA | T99 | 10.6
AL2110 | ZOCALO DOBLE MINICOLUMNA CIMA PERSONALIZADA 2 CARAS | GAMA CIMA | T99 | 11.91
AL2115/14 | TAPA SUPERIOR MINICOLUMNA CIMA PERSONALIZADA 2 CARAS | GAMA CIMA | T99 | 10.8
AL2115/9 | TAPA SUPERIOR MINICOLUMNA CIMA PERSONALIZADA 2 CARAS | GAMA CIMA | T99 | 10.6
AL3105/14 | EMBELLECEDOR INDIVIDUAL PARA MINICOLUMNA CIMA PERSONALIZADA 1 CARA | GAMA CIMA | T99 | 6.47
AL3105/9 | EMBELLECEDOR INDIVIDUAL PARA MINICOLUMNA CIMA PERSONALIZADA 1 CARA | GAMA CIMA | T99 | 6.34
AL31P05/8 | PROLONGACIÓN COLUMNA CIMA 1 CARA DE 0,5M | GAMA CIMA | T99 | 55.95
AL31P05/9 | PROLONGACIÓN COLUMNA CIMA 1 CARA DE 0,5M | GAMA CIMA | T99 | 55.95
AL31P10/8 | PROLONGACIÓN COLUMNA CIMA 1 CARA DE 1M | GAMA CIMA | T99 | 111.8
AL31P10/9 | PROLONGACIÓN COLUMNA CIMA 1 CARA DE 1M | GAMA CIMA | T99 | 111.8
AL31P15/8 | PROLONGACIÓN COLUMNA CIMA 1 CARA DE 1,5M | GAMA CIMA | T99 | 210.5
AL31P15/9 | PROLONGACIÓN COLUMNA CIMA 1 CARA DE 1,5M | GAMA CIMA | T99 | 210.5
AL3205/14 | TAPA SUPERIOR MINICOLUMNA CIMA DOBLE | GAMA CIMA | T99 | 7.53
AL3205/9 | TAPA SUPERIOR MINICOLUMNA CIMA DOBLE | GAMA CIMA | T99 | 7.36
AL32P05/8 | PROLONGACIÓN COLUMNA CIMA 2 CARAS DE 0,5M | GAMA CIMA | T99 | 88.69
AL32P05/9 | PROLONGACIÓN COLUMNA CIMA 2 CARAS DE 0,5M | GAMA CIMA | T99 | 88.69
AL32P10/8 | PROLONGACIÓN COLUMNA CIMA 2 CARAS DE 1M | GAMA CIMA | T99 | 177.4
AL32P10/9 | PROLONGACIÓN COLUMNA CIMA 2 CARAS DE 1M | GAMA CIMA | T99 | 177.4
AL32P15/8 | PROLONGACIÓN COLUMNA CIMA 2 CARAS DE 1,5M | GAMA CIMA | T99 | 326.7
AL32P15/9 | PROLONGACIÓN COLUMNA CIMA 2 CARAS DE 1,5M | GAMA CIMA | T99 | 326.7
ALC3100/8/14 | MINICOLUMNA CIMA COMPLETA 1 CARA DE 2 MÓD | GAMA CIMA | T99 | 371.5
ALC3100/9 | MINICOLUMNA CIMA COMPLETA 1 CARA DE 2 MÓD | GAMA CIMA | T99 | 371.5
ALC312/8/14 | MINICOLUMNA CIMA COMPLETA 1 CARA DE 2 MÓD | GAMA CIMA | T99 | 74.85
ALC312/9 | MINICOLUMNA CIMA COMPLETA 1 CARA DE 2 MÓD | GAMA CIMA | T99 | 74.85
ALC313/8/14 | MINICOLUMNA CIMA COMPLETA 1 CARA DE 3 MÓD | GAMA CIMA | T99 | 83.71
ALC313/9 | MINICOLUMNA CIMA COMPLETA 1 CARA DE 3 MÓD | GAMA CIMA | T99 | 83.71
ALC314/8/14 | MINICOLUMNA CIMA COMPLETA 1 CARA DE 4 MÓD | GAMA CIMA | T99 | 92.59
ALC314/9 | MINICOLUMNA CIMA COMPLETA 1 CARA DE 4 MÓD | GAMA CIMA | T99 | 92.59
ALC315/8/14 | MINICOLUMNA CIMA COMPLETA 1 CARA DE 5 MÓD | GAMA CIMA | T99 | 101.4
ALC315/9 | MINICOLUMNA CIMA COMPLETA 1 CARA DE 5 MÓD | GAMA CIMA | T99 | 101.4
ALC3200/8/14 | COLUMNA CIMA COMPLETA 2 CARAS | GAMA CIMA | T99 | 569.5
ALC3200/9 | COLUMNA CIMA COMPLETA 2 CARAS | GAMA CIMA | T99 | 569.5
ALC322/8/14 | MINICOLUMNA CIMA COMPLETA 2 CARAS DE 2 MÓD POR CARA | GAMA CIMA | T99 | 103.7
ALC322/9 | MINICOLUMNA CIMA COMPLETA 2 CARAS DE 2 MÓD POR CARA | GAMA CIMA | T99 | 103.7
ALC323/8/14 | MINICOLUMNA CIMA COMPLETA 2 CARAS DE 3 MÓD POR CARA | GAMA CIMA | T99 | 121.8
ALC323/9 | MINICOLUMNA CIMA COMPLETA 2 CARAS DE 3 MÓD POR CARA | GAMA CIMA | T99 | 121.8
ALC324/8/14 | MINICOLUMNA CIMA COMPLETA 2 CARAS DE 4 MÓD POR CARA | GAMA CIMA | T99 | 139.6
ALC324/9 | MINICOLUMNA CIMA COMPLETA 2 CARAS DE 4 MÓD POR CARA | GAMA CIMA | T99 | 139.6
ALC325/8/14 | MINICOLUMNA CIMA COMPLETA 2 CARAS DE 5 MÓD POR CARA | GAMA CIMA | T99 | 157.4
ALC325/9 | MINICOLUMNA CIMA COMPLETA 2 CARAS DE 5 MÓD POR CARA | GAMA CIMA | T99 | 157.4
BC141/14 | ADAPTADOR FRONTAL CIMA PRO PARA ENTRADA DE MINICANAL DE 20X30MM | GAMA CIMA | T99 | 1.69
BC141/8 | ADAPTADOR FRONTAL CIMA PRO PARA ENTRADA DE MINICANAL DE 20X30MM | GAMA CIMA | T99 | 3.54
BC141/9 | ADAPTADOR FRONTAL CIMA PRO PARA ENTRADA DE MINICANAL DE 20X30MM | GAMA CIMA | T99 | 1.7
E017/9 | PL CIMA CIEGA PARA 1 MÓD 25X50MM | GAMA CIMA | T99 | 1.52
G11 | CUBETA PLASTICO REGUL PARA PAVIMENTO CAJA SUELO CIMA SF110/,SF170/,S110/,S170/ | GAMA CIMA | T99 | 24.13
G22 | CUBETA PLASTICO REGUL PARA PAVIMENTO CAJA SUELO CIMA SF210/,SF270/,S210/,S270/ | GAMA CIMA | T99 | 24.13
G300 | CUBETA METÁLICA REGULABLE PARA PAVIMENTO CAJA CIMA SF110/,SF170/,S110/,S170/ | GAMA CIMA | T99 | 100.3
G33 | CUBETA PLASTICO REG PARA PAVIMENTO CAJA SUELO CIMA SF310/,SF370/,S310/,S370/ | GAMA CIMA | T99 | 27.19
G400 | CUBETA METÁLICA REGULABLE PAVIMENTO PARA CAJA CIMA SF410/,SF470/,S410/,S470/ | GAMA CIMA | T99 | 103.9
G44 | CUBETA PLASTICO REG PARA PAVIMENTO CAJA SUELO CIMA SF410/,SF470/,S410/,S470/ | GAMA CIMA | T99 | 31.25
G600 | CUBETA METÁLICA REGULABLE PARA PAVIMENTO CAJA CIMA SF610/,SF670/,S610/,S670/ | GAMA CIMA | T99 | 131
G630 | PL DE CONVERSION PARA TAPA DE REGISTRO S300/.. | GAMA CIMA | T99 | 45.72
G640 | PL DE CONVERSION PARA TAPA DE REGISTRO S600/,, | GAMA CIMA | T99 | 45.72
G66 | CUBETA PLASTICO REGUL PARA PAVIMENTO CAJA SUELO CIMA SF610/,SF670/,S610/,S670/ | GAMA CIMA | T99 | 35.12
KITS370/14 | KIT CAJA DE SUELO CIMA DE 3 MÓD CABL (PARA PAVIMENTO PRECISA CUBETA G33 O G300) | GAMA CIMA | T99 | 143
RALC001/8 | TAPA FRONTAL 3M PARA COLUMNAS CIMA | GAMA CIMA | T99 | 69.09
RALC001/9 | TAPA FRONTAL 3M PARA COLUMNAS CIMA | GAMA CIMA | T99 | 69.09
RS01/14 | PLACA FRONTAL DE LA BASE S1 Y S2 | GAMA CIMA | T99 | 5.5
RS01/6 | PLACA FRONTAL DE LA BASE S1 Y S2 | GAMA CIMA | T99 | 5.28
RS01/9 | PLACA FRONTAL DE LA BASE S1 Y S2 | GAMA CIMA | T99 | 5.28
RSM002/9 | TAPONES BLANCO NIEVE PARA MARCOS SMx02/9 | GAMA CIMA | T99 | 2.56
S02/9 | PL CIMA V&D PLANA S/GUARDAP Y CON 1 RJ11 CIRCUITO IMPRESO | GAMA CIMA | T99 | 14.31
S03/9 | PL CIMA V&D PLANA S/GUARDAP Y CON 2 RJ11 CIRCUITO IMPRESO | GAMA CIMA | T99 | 22.06
S045B/14 | PL CIMA V&D PLANA S/GUARDAP PARA 2 CONECTORES 3M OCK® | GAMA CIMA | T99 | 5.52
S045B/9 | PL CIMA V&D PLANA S/GUARDAP PARA 2 CONECTORES 3M OCK® | GAMA CIMA | T99 | 5.4
S045C/14 | PL CIMA V&D PLANA S/GUARDAP PARA 4 CONECTORES 3M OCK® | GAMA CIMA | T99 | 6.6
S045C/9 | PL CIMA V&D PLANA S/GUARDAP PARA 4 CONECTORES 3M OCK® | GAMA CIMA | T99 | 6.46
S054B/14 | PL CIMA V&D PLANA S/GUARDAP PARA 2 CONECTORES (R&M)® | GAMA CIMA | T99 | 5.52
S054B/9 | PL CIMA V&D PLANA S/GUARDAP PARA 2 CONECTORES (R&M)® | GAMA CIMA | T99 | 5.38
S063/14 | PL CIMA V&D PLANA S/GUARDAP PARA 1 CONECTOR SYSTIMAX® | GAMA CIMA | T99 | 4.83
S063/9 | PL CIMA V&D PLANA S/GUARDAP PARA 1 CONECTOR SYSTIMAX® | GAMA CIMA | T99 | 4.74
S063B/14 | PL CIMA V&D PLANA S/GUARDAP PARA 2 CONECTORES SYSTIMAX® | GAMA CIMA | T99 | 5.52
S063B/9 | PL CIMA V&D PLANA S/GUARDAP PARA 2 CONECTORES SYSTIMAX® | GAMA CIMA | T99 | 5.4
S063C/14 | PL CIMA V&D PLANA S/GUARDAP PARA 4 CONECTORES SYSTIMAX® | GAMA CIMA | T99 | 6.6
S063C/9 | PL CIMA V&D PLANA S/GUARDAP PARA 4 CONECTORES SYSTIMAX® | GAMA CIMA | T99 | 6.46
S064/14 | PL CIMA V&D PLANA S/GUARDAP PARA 1 CONECTOR AMP®, KRONE®, BELDENCDT® | GAMA CIMA | T99 | 4.83
S064/9 | PL CIMA V&D PLANA S/GUARDAP PARA 1 CONECTOR AMP®, KRONE®, BELDENCDT® | GAMA CIMA | T99 | 4.74
S064B/14 | PL CIMA V&D PLANA S/GUARDAP PARA 2 CONECTORES AMP®, KRONE®, BELDENCDT® | GAMA CIMA | T99 | 5.52
S064B/9 | PL CIMA V&D PLANA S/GUARDAP PARA 2 CONECTORES AMP®, KRONE®, BELDENCDT® | GAMA CIMA | T99 | 5.4
S064C/14 | PL CIMA V&D PLANA S/GUARDAP PARA 4 CONECTORES AMP®, KRON®E, BELDENCDT® | GAMA CIMA | T99 | 6.6
S064C/9 | PL CIMA V&D PLANA S/GUARDAP PARA 4 CONECTORES AMP®, KRON®E, BELDENCDT® | GAMA CIMA | T99 | 6.46
S067/14 | PL CIMA V&D PLANA S/GUARDAP PARA 1 CONECTOR AMP®, BRAND REX®,SIMON CONNECT® | GAMA CIMA | T99 | 4.83
S067/9 | PL CIMA V&D PLANA S/GUARDAP PARA 1 CONECTOR AMP®, BRAND REX®,SIMON CONNECT® | GAMA CIMA | T99 | 4.74
S067B/14 | PL CIMA V&D PLANA S/GUARDAP PARA 2 CONECTORES AMP®,BRAND REX®,SIMON CONNECT® | GAMA CIMA | T99 | 5.52
S067B/9 | PL CIMA V&D PLANA S/GUARDAP PARA 2 CONECTORES AMP®,BRAND REX®,SIMON CONNECT® | GAMA CIMA | T99 | 5.4
S067C/14 | PL CIMA V&D PLANA S/GUARDAP PARA 4 CONECTORES AMP®,BRAND REX®,SIMON CONNECT® | GAMA CIMA | T99 | 6.6
S067C/9 | PL CIMA V&D PLANA S/GUARDAP PARA 4 CONECTORES AMP®,BRAND REX®,SIMON CONNECT® | GAMA CIMA | T99 | 6.46
S069/14 | PL CIMA V&D PLANA S/GUARDAP PARA 1 CONECTOR PANDUIT® | GAMA CIMA | T99 | 4.83
S069/9 | PL CIMA V&D PLANA S/GUARDAP PARA 1 CONECTOR PANDUIT® | GAMA CIMA | T99 | 4.74
S069B/14 | PL CIMA V&D PLANA S/GUARDAP PARA 2 CONECTORES PANDUIT® | GAMA CIMA | T99 | 5.52
S069B/9 | PL CIMA V&D PLANA S/GUARDAP PARA 2 CONECTORES PANDUIT® | GAMA CIMA | T99 | 5.4
S069C/14 | PL CIMA V&D PLANA S/GUARDAP PARA 4 CONECTORES PANDUIT® | GAMA CIMA | T99 | 6.6
S069C/9 | PL CIMA V&D PLANA S/GUARDAP PARA 4 CONECTORES PANDUIT® | GAMA CIMA | T99 | 6.46
S075/14 | PL CIMA V&D PLANA S/GUARDAP PARA 1 CONECTOR INFRA+® | GAMA CIMA | T99 | 4.83
S075/9 | PL CIMA V&D PLANA S/GUARDAP PARA 1 CONECTOR INFRA+® | GAMA CIMA | T99 | 4.74
S075B/14 | PL CIMA V&D PLANA S/GUARDAP PARA 2 CONECTORES INFRA+® | GAMA CIMA | T99 | 5.52
S075B/9 | PL CIMA V&D PLANA S/GUARDAP PARA 2 CONECTORES INFRA+® | GAMA CIMA | T99 | 5.4
S075C/14 | PL CIMA V&D PLANA S/GUARDAP PARA 4 CONECTORES INFRA+® | GAMA CIMA | T99 | 6.6
S075C/9 | PL CIMA V&D PLANA S/GUARDAP PARA 4 CONECTORES INFRA+® | GAMA CIMA | T99 | 6.46
S076/14 | PLACA CIMA V&D PLANA SIN GUARDAPOLVO PARA 1 CONECTORES AMP®, BRAND REX®, SYSTIMAX® (AVAYA®), KRONE® O BELDENCDT® (Sustituye las ref. S063/.., S064/.., S067/..) | GAMA CIMA | T99 | 4.74
S076/9 | PLACA CIMA V&D PLANA SIN GUARDAPOLVO PARA 1 CONECTORES AMP®, BRAND REX®, SYSTIMAX® (AVAYA®), KRONE® O BELDENCDT® (Sustituye las ref. S063/.., S064/.., S067/..) | GAMA CIMA | T99 | 4.83
S076B/14 | PLACA CIMA V&D PLANA SIN GUARDAPOLVO PARA 2 CONECTORES AMP®, BRAND REX®, SYSTIMAX® (AVAYA®), KRONE® O BELDENCDT® (Sustituye las ref. S063B.., S064B/.., S067B/..) | GAMA CIMA | T99 | 5.52
S076B/9 | PLACA CIMA V&D PLANA SIN GUARDAPOLVO PARA 2 CONECTORES AMP®, BRAND REX®, SYSTIMAX® (AVAYA®), KRONE® O BELDENCDT® (Sustituye las ref. S063B.., S064B/.., S067B/..) | GAMA CIMA | T99 | 5.4
S076C/14 | PLACA CIMA V&D PLANA SIN GUARDAPOLVO PARA 4 CONECTORES AMP®, BRAND REX®, SYSTIMAX® (AVAYA®), KRONE® O BELDENCDT® (Sustituye las ref. S063BC.., S064C/.., S067C/..) | GAMA CIMA | T99 | 6.6
S076C/9 | PLACA CIMA V&D PLANA SIN GUARDAPOLVO PARA 4 CONECTORES AMP®, BRAND REX®, SYSTIMAX® (AVAYA®), KRONE® O BELDENCDT® (Sustituye las ref. S063BC.., S064C/.., S067C/..) | GAMA CIMA | T99 | 6.46
S081C/14 | PL CIMA V&D PLANA S/GUARDAP PARA 4 CONECTORES ORTRONICS® | GAMA CIMA | T99 | 6.6
S081C/9 | PL CIMA V&D PLANA S/GUARDAP PARA 4 CONECTORES ORTRONICS® | GAMA CIMA | T99 | 6.46
S085/14 | PL CIMA V&D PLANA S/GUARDAP PARA 1 CONECTOR NEXANS® | GAMA CIMA | T99 | 4.83
S085/9 | PL CIMA V&D PLANA S/GUARDAP PARA 1 CONECTOR NEXANS® | GAMA CIMA | T99 | 4.74
S085B/14 | PL CIMA V&D PLANA S/GUARDAP PARA 2 CONECTORES NEXANS® | GAMA CIMA | T99 | 5.52
S085B/9 | PL CIMA V&D PLANA S/GUARDAP PARA 2 CONECTORES NEXANS® | GAMA CIMA | T99 | 5.4
S085C/14 | PL CIMA V&D PLANA S/GUARDAP PARA 4 CONECTORES NEXANS® | GAMA CIMA | T99 | 6.6
S085C/9 | PL CIMA V&D PLANA S/GUARDAP PARA 4 CONECTORES NEXANS® | GAMA CIMA | T99 | 6.46
S095BF/9 | PL CIMA V&D PLANA S/GUARDAP Y CON 2 CONECTORES CAT5EFTP | GAMA CIMA | T99 | 26.21
S095BU/9 | PL CIMA V&D PLANA S/GUARDAP Y CON 2 CONECTORES CAT5EUTP | GAMA CIMA | T99 | 17.88
S095CF/9 | PL CIMA V&D PLANA S/GUARDAP Y CON 4 CONECTORES CAT5EFTP | GAMA CIMA | T99 | 50.26
S095CU/9 | PL CIMA V&D PLANA S/GUARDAP Y CON 4 CONECTORES CAT5EUTP | GAMA CIMA | T99 | 32.52
S095U/9 | PL CIMA V&D PLANA S/GUARDAP Y CON 1 CONECTOR CAT5EUTP | GAMA CIMA | T99 | 10.78
S096BF/9 | PL CIMA V&D PLANA S/GUARDAP Y CON 2 CONECTORES CAT6FTP | GAMA CIMA | T99 | 30.66
S096BU/9 | PL CIMA V&D PLANA S/GUARDAP Y CON 2 CONECTORES CAT6UTP | GAMA CIMA | T99 | 25.36
S096CF/9 | PL CIMA V&D PLANA S/GUARDAP Y CON 4 CONECTORES CAT6FTP | GAMA CIMA | T99 | 56.04
S096CU/9 | PL CIMA V&D PLANA S/GUARDAP Y CON 4 CONECTORES CAT6UTP | GAMA CIMA | T99 | 47.6
S1/14 | BASE DOBLE SCHUKO CIMA EMBORN TORNILLO C/ OBTURADOR DE PROTECCIÓN Y PILOTO IND | GAMA CIMA | T99 | 16.62
S1/14/8 | BASE DOBLE SCHUKO CIMA EMBORN TORNILLO C/ OBTURADOR DE PROTECCIÓN Y PILOTO IND | GAMA CIMA | T99 | 18.69
S1/6 | BASE DOBLE SCHUKO CIMA EMBORN TORNILLO C/ OBTURADOR DE PROTECCIÓN Y PILOTO IND | GAMA CIMA | T99 | 16.3
S1/6/14 | BASE DOBLE SCHUKO CIMA EMBORN TORNILLO C/ OBTURADOR DE PROTECCIÓN Y PILOTO IND | GAMA CIMA | T99 | 16.92
S1/6/8 | BASE DOBLE SCHUKO CIMA EMBORN TORNILLO C/ OBTURADOR DE PROTECCIÓN Y PILOTO IND | GAMA CIMA | T99 | 18.69
S1/6/9 | BASE DOBLE SCHUKO CIMA EMBORN TORNILLO C/ OBTURADOR DE PROTECCIÓN Y PILOTO IND | GAMA CIMA | T99 | 16.92
S1/7 | BASE DOBLE SCHUKO CIMA EMBORN TORNILLO C/ OBTURADOR DE PROTECCIÓN Y PILOTO IND | GAMA CIMA | T99 | 17.08
S1/8 | BASE DOBLE SCHUKO CIMA EMBORN TORNILLO C/ OBTURADOR DE PROTECCIÓN Y PILOTO IND | GAMA CIMA | T99 | 17.51
S1/9 | BASE DOBLE SCHUKO CIMA EMBORN TORNILLO C/ OBTURADOR DE PROTECCIÓN Y PILOTO IND | GAMA CIMA | T99 | 16.3
S100/1 | TAPA DE REGISTRO CIMA | GAMA CIMA | T99 | 29.76
S100/14 | TAPA DE REGISTRO CIMA | GAMA CIMA | T99 | 29.76
S105/1 | TAPA ENRASAMIENTO PARA CAJA DE SUELO CIMA SF110/.., SF170/.., S110/.., S170/.. | GAMA CIMA | T99 | 4.91
S105/14 | TAPA ENRASAMIENTO PARA CAJA DE SUELO CIMA SF110/.., SF170/.., S110/.., S170/.. | GAMA CIMA | T99 | 4.91
S145 | ADAPTADOR GUIA DIN PARA GAMA CIMA | GAMA CIMA | T99 | 1.53
S17/14 | PL CIMA CIEGA | GAMA CIMA | T99 | 4.5
S17/8 | PL CIMA CIEGA | GAMA CIMA | T99 | 5.75
S17/9 | PL CIMA CIEGA | GAMA CIMA | T99 | 4.43
S195AS/14 | PL CIMA C/MAGNETO 16A PARA CAJA CIMA PRO,CIMA EMP33MM,CAJA SUELO CIMA,PASACABLES | GAMA CIMA | T99 | 20.99
S195AS/8 | PL CIMA C/MAGNETO 16A PARA CAJA CIMA PRO,CIMA EMP33MM,CAJA SUELO CIMA,PASACABLES | GAMA CIMA | T99 | 30.26
S195AS/9 | PL CIMA C/MAGNETO 16A PARA CAJA CIMA PRO,CIMA EMP33MM,CAJA SUELO CIMA,PASACABLES | GAMA CIMA | T99 | 20.89
S195DS/14 | PL CIMA CON DIFERENCIAL 30 MA PARA CAJA CIMA PRO,CIMA EMP (33MM),CAJA SUELO CIMA | GAMA CIMA | T99 | 91.51
S195DS/8 | PL CIMA CON DIFERENCIAL 30 MA PARA CAJA CIMA PRO,CIMA EMP (33MM),CAJA SUELO CIMA | GAMA CIMA | T99 | 92.07
S195DS/9 | PL CIMA CON DIFERENCIAL 30 MA PARA CAJA CIMA PRO,CIMA EMP (33MM),CAJA SUELO CIMA | GAMA CIMA | T99 | 91.41
S195N/14 | PL CIMA MAGNETO-DIFEREN FORMATO DIN CAJA CIMA PRO,CIMA EMP(33MM),CAJA SUELO CIMA | GAMA CIMA | T99 | 11.58
S195N/8 | PL CIMA MAGNETO-DIFEREN FORMATO DIN CAJA CIMA PRO,CIMA EMP(33MM),CAJA SUELO CIMA | GAMA CIMA | T99 | 12.98
S195N/9 | PL CIMA MAGNETO-DIFEREN FORMATO DIN CAJA CIMA PRO,CIMA EMP(33MM),CAJA SUELO CIMA | GAMA CIMA | T99 | 11.33
S195S/14 | PL CIMA CON MAGNETOTER 10 A PARA CAJA CIMA PRO,CIMA EMP (33MM),CAJA SUELO CIMA | GAMA CIMA | T99 | 19.55
S195S/8 | PL CIMA CON MAGNETOTER 10 A PARA CAJA CIMA PRO,CIMA EMP (33MM),CAJA SUELO CIMA | GAMA CIMA | T99 | 29.57
S195S/9 | PL CIMA CON MAGNETOTER 10 A PARA CAJA CIMA PRO,CIMA EMP (33MM),CAJA SUELO CIMA | GAMA CIMA | T99 | 19.45
S2/14 | BASE DOBLE FRANCESA CIMA EMBORN TORNILLO C/ OBTURADOR DE PROTECCIÓN Y PILOTO IND | GAMA CIMA | T99 | 16.62
S2/14/8 | BASE DOBLE FRANCESA CIMA EMBORN TORNILLO C/ OBTURADOR DE PROTECCIÓN Y PILOTO IND | GAMA CIMA | T99 | 18.69
S2/6 | BASE DOBLE FRANCESA CIMA EMBORN TORNILLO C/ OBTURADOR DE PROTECCIÓN Y PILOTO IND | GAMA CIMA | T99 | 16.3
S2/6/14 | BASE DOBLE FRANCESA CIMA EMBORN TORNILLO C/ OBTURADOR DE PROTECCIÓN Y PILOTO IND | GAMA CIMA | T99 | 16.92
S2/6/8 | BASE DOBLE FRANCESA CIMA EMBORN TORNILLO C/ OBTURADOR DE PROTECCIÓN Y PILOTO IND | GAMA CIMA | T99 | 18.69
S2/6/9 | BASE DOBLE FRANCESA CIMA EMBORN TORNILLO C/ OBTURADOR DE PROTECCIÓN Y PILOTO IND | GAMA CIMA | T99 | 16.92
S2/7 | BASE DOBLE FRANCESA CIMA EMBORN TORNILLO C/ OBTURADOR DE PROTECCIÓN Y PILOTO IND | GAMA CIMA | T99 | 17.08
S2/8 | BASE DOBLE FRANCESA CIMA EMBORN TORNILLO C/ OBTURADOR DE PROTECCIÓN Y PILOTO IND | GAMA CIMA | T99 | 17.51
S2/9 | BASE DOBLE FRANCESA CIMA EMBORN TORNILLO C/ OBTURADOR DE PROTECCIÓN Y PILOTO IND | GAMA CIMA | T99 | 16.3
S200/1 | TAPA DE REGISTRO CIMA | GAMA CIMA | T99 | 34.58
S200/14 | TAPA DE REGISTRO CIMA | GAMA CIMA | T99 | 34.58
S205/1 | TAPA ENRASAMIENTO PARA CAJA DE SUELO CIMA SF210/.., SF270/.., S210/.., S270/.. | GAMA CIMA | T99 | 6.35
S205/14 | TAPA ENRASAMIENTO PARA CAJA DE SUELO CIMA SF210/.., SF270/.., S210/.., S270/.. | GAMA CIMA | T99 | 6.35
S215/1 | TAPA EMBELLECEDORA PARA REFS: SF200/1 Y KF200/1 | GAMA CIMA | T99 | 5.94
S300/1 | TAPA DE REGISTRO CIMA | GAMA CIMA | T99 | 38.93
S300/14 | TAPA DE REGISTRO CIMA | GAMA CIMA | T99 | 38.93
S305/1 | TAPA ENRASAMIENTO PARA CAJA DE SUELO CIMA SF310/.., SF370/.., S310/.., S370/.. | GAMA CIMA | T99 | 7.64
S305/14 | TAPA ENRASAMIENTO PARA CAJA DE SUELO CIMA SF310/.., SF370/.., S310/.., S370/.. | GAMA CIMA | T99 | 7.64
S315C/1 | TAPA EMBELLECEDORA GRIS PARA CAJA DE SUELO CIRCULAR 3 PORTAMEC | GAMA CIMA | T99 | 7.06
S400/1 | TAPA DE REGISTRO CIMA | GAMA CIMA | T99 | 42.47
S400/14 | TAPA DE REGISTRO CIMA | GAMA CIMA | T99 | 42.47
S405/1 | TAPA ENRASAMIENTO PARA CAJA DE SUELO CIMA SF410/.., SF470/.., S410/.., S470/.. | GAMA CIMA | T99 | 8.36
S405/14 | TAPA ENRASAMIENTO PARA CAJA DE SUELO CIMA SF410/.., SF470/.., S410/.., S470/.. | GAMA CIMA | T99 | 8.36
S415/1 | TAPA EMBELLECEDORA PARA REFS: SF400/1 Y KF400/1 | GAMA CIMA | T99 | 7.74
S44/14 | PL CIMA 90X45 ADAPTADORA 2 K45 GRAFIT | GAMA CIMA | T99 | 3.62
S44/8 | PL CIMA ADAPTADORA PARA 2 MEC K45 | GAMA CIMA | T99 | 5.28
S44/9 | PL CIMA ADAPTADORA PARA 2 MEC K45 | GAMA CIMA | T99 | 3.48
S48/9 | PL CIMA V&D PLANA PARA 3 CONECTORES AMP®, BRAND REX®, KRONE®,BELDENCDT® | GAMA CIMA | T99 | 5.62
S5/9 | PL CIMA ADAPTADORA PARA DOBLE TOMA GEWISS® SERIE SYSTEM | GAMA CIMA | T99 | 6.2
S51/9 | PLACA CIMA V&D PLANA SIN GUARDAPOLVO PARA 1, 2, 3 O 4 CONECTORES SIEMON® | GAMA CIMA | T99 | 5.64
S57/9 | PL CIMA ADAPTADORA PARA 2 MÓD 50X50MM VERTICAL | GAMA CIMA | T99 | 3.44
S59/9 | PL CIMA PLANA PARA 2 CONECTORES ST DE FIBRA OPTICA | GAMA CIMA | T99 | 4.74
S6/9 | PLACA CIMA ADAPTADORA PARA DOBLE TOMA AMERICANA LEVITON® | GAMA CIMA | T99 | 6.2
S600/1 | TAPA DE REGISTRO CIMA | GAMA CIMA | T99 | 50.31
S600/14 | TAPA DE REGISTRO CIMA | GAMA CIMA | T99 | 50.31
S605/1 | TAPA ENRASAMIENTO PARA CAJA DE SUELO CIMA SF610/.., SF670/.., S610/.., S670/.. | GAMA CIMA | T99 | 13.12
S605/14 | TAPA ENRASAMIENTO PARA CAJA DE SUELO CIMA SF610/.., SF670/.., S610/.., S670/.. | GAMA CIMA | T99 | 13.12
S62/14 | PL CIMA ADAPTADORA PARA 2 MEC K45 VERTICAL | GAMA CIMA | T99 | 3.62
S62/8 | PL CIMA ADAPTADORA PARA 2 MEC K45 VERTICAL | GAMA CIMA | T99 | 5.28
S62/9 | PLACA CIMA ADAPTADORA PARA 2 MODULOS K45 VERTICAL | GAMA CIMA | T99 | 3.48
S63B/14 | PL CIMA V&D PLANA C/GUARDAP PARA 2 CONECTORES SYSTIMAX® | GAMA CIMA | T99 | 9.5
S63B/9 | PL CIMA V&D PLANA C/GUARDAP PARA 2 CONECTORES SYSTIMAX® | GAMA CIMA | T99 | 9.28
S63C/14 | PL CIMA V&D PLANA C/GUARDAP PARA 4 CONECTORES SYSTIMAX® | GAMA CIMA | T99 | 12.78
S63C/9 | PL CIMA V&D PLANA C/GUARDAP PARA 4 CONECTORES SYSTIMAX® | GAMA CIMA | T99 | 12.54
S64B/14 | PL CIMA V&D PLANA C/GUARDAP PARA 2 CONECTORES AMP®, KRONE®, BELDENCDT® | GAMA CIMA | T99 | 9.5
S64B/9 | PL CIMA V&D PLANA C/GUARDAP PARA 2 CONECTORES AMP®, KRONE®, BELDENCDT® | GAMA CIMA | T99 | 9.28
S64C/14 | PL CIMA V&D PLANA C/GUARDAP PARA 4 CONECTORES AMP®, KRONE®, BELDENCDT® | GAMA CIMA | T99 | 12.78
S64C/9 | PL CIMA V&D PLANA C/GUARDAP PARA 4 CONECTORES AMP®, KRONE®, BELDENCDT® | GAMA CIMA | T99 | 12.54
S65B/14 | PL CIMA V&D PLANA C/GUARDAP PARA 2 RJ11 O PARA CONECTORES ITT® | GAMA CIMA | T99 | 9.5
S65B/9 | PL CIMA V&D PLANA C/GUARDAP PARA 2 RJ11 O PARA CONECTORES ITT® | GAMA CIMA | T99 | 9.28
S65C/14 | PL CIMA V&D PLANA C/GUARDAP PARA 4 CONECTORES ITT CANNON® | GAMA CIMA | T99 | 12.78
S65C/9 | PL CIMA V&D PLANA C/GUARDAP PARA 4 CONECTORES ITT CANNON® | GAMA CIMA | T99 | 12.54
S66/14 | PL CIMA ADAPTADORA PARA 2 MEC K45 HORIZONTAL | GAMA CIMA | T99 | 3.62
S66/9 | PL CIMA ADAPTADORA PARA 2 MEC K45 HORIZONTAL | GAMA CIMA | T99 | 3.48
S67B/14 | PL CIMA V&D PLANA C/GUARDAP PARA 2 CONECTORES AMP®,BRAND REX®,SIMON CONNECT® | GAMA CIMA | T99 | 9.5
S67B/8 | PL CIMA V&D PLANA C/GUARDAP PARA 2 CONECTORES AMP®,BRAND REX®,SIMON CONNECT® | GAMA CIMA | T99 | 10.94
S67B/9 | PL CIMA V&D PLANA C/GUARDAP PARA 2 CONECTORES AMP®,BRAND REX®,SIMON CONNECT® | GAMA CIMA | T99 | 9.28
S67C/14 | PL CIMA V&D PLANA C/GUARDAP PARA 4 CONECTORES AMP®,BRAND REX®,SIMON CONNECT® | GAMA CIMA | T99 | 12.78
S67C/8 | PL CIMA V&D PLANA C/GUARDAP PARA 4 CONECTORES AMP®,BRAND REX®,SIMON CONNECT® | GAMA CIMA | T99 | 14.62
S67C/9 | PL CIMA V&D PLANA C/GUARDAP PARA 4 CONECTORES AMP®,BRAND REX®,SIMON CONNECT® | GAMA CIMA | T99 | 12.54
S68B/14 | PL CIMA V&D PLANA C/GUARDAP PARA 2 CONECTORES BELDENCDT® | GAMA CIMA | T99 | 9.5
S68B/9 | PL CIMA V&D PLANA C/GUARDAP PARA 2 CONECTORES BELDENCDT® | GAMA CIMA | T99 | 9.28
S68C/14 | PL CIMA V&D PLANA C/GUARDAP PARA 4 CONECTORES BELDENCDT® | GAMA CIMA | T99 | 12.78
S68C/9 | PL CIMA V&D PLANA C/GUARDAP PARA 4 CONECTORES BELDENCDT® | GAMA CIMA | T99 | 12.54
S69B/14 | PL CIMA V&D PLANA C/GUARDAP PARA 2 CONECTORES PANDUIT® | GAMA CIMA | T99 | 9.5
S69B/9 | PL CIMA V&D PLANA C/GUARDAP PARA 2 CONECTORES PANDUIT® | GAMA CIMA | T99 | 9.28
S69C/14 | PL CIMA V&D PLANA C/GUARDAP PARA 4 CONECTORES PANDUIT® | GAMA CIMA | T99 | 12.78
S69C/9 | PL CIMA V&D PLANA C/GUARDAP PARA 4 CONECTORES PANDUIT® | GAMA CIMA | T99 | 12.54
S7/9 | PL CIMA ADAPTADORA PARA MEC AVE/GINO® | GAMA CIMA | T99 | 6.2
S72/9 | PL CIMA V&D PLANA S/GUARDAP PARA 2 O 4 CONECTORES SIEMON® | GAMA CIMA | T99 | 5.4
S74/9 | PL CIMA ADAPTADORA PARA 1 MEC K45 | GAMA CIMA | T99 | 3.44
S75B/14 | PLACA CIMA V&D PLANA CON GUARDAPOLVO PARA 2 CONECTORES INFRA+® | GAMA CIMA | T99 | 9.5
S75B/9 | PLACA CIMA V&D PLANA CON GUARDAPOLVO PARA 2 CONECTORES INFRA+® | GAMA CIMA | T99 | 9.28
S75C/14 | PL CIMA V&D PLANA C/GUARDAP PARA 4 CONECTORES DE INFRA+® | GAMA CIMA | T99 | 12.78
S75C/9 | PL CIMA V&D PLANA C/GUARDAP PARA 4 CONECTORES DE INFRA+® | GAMA CIMA | T99 | 12.54
S76B/14 | PLACA CIMA V&D PLANA CON GUARDAPOLVO PARA 2 CONECTORES AMP®, BRAND REX®, SYSTIMAX® (AVAYA®), KRONE® O BELDENCDT® (Sustituye las ref. S63B/.., S64B/.., S67B/..) | GAMA CIMA | T99 | 9.5
S76B/8 | PLACA CIMA V&D PLANA CON GUARDAPOLVO PARA 2 CONECTORES AMP®, BRAND REX®, SYSTIMAX® (AVAYA®), KRONE® O BELDENCDT® (Sustituye las ref. S63B/.., S64B/.., S67B/..) | GAMA CIMA | T99 | 10.94
S76B/9 | PLACA CIMA V&D PLANA CON GUARDAPOLVO PARA 2 CONECTORES AMP®, BRAND REX®, SYSTIMAX® (AVAYA®), KRONE® O BELDENCDT® (Sustituye las ref. S63B/.., S64B/.., S67B/..) | GAMA CIMA | T99 | 9.28
S76C/14 | PLACA CIMA V&D PLANA CON GUARDAPOLVO PARA 4 CONECTORES AMP®, BRAND REX®, SYSTIMAX® (AVAYA®), KRONE® O BELDENCDT® (Sustituye las ref. S63C/.., S64C/.., S67C/..) | GAMA CIMA | T99 | 12.78
S76C/8 | PLACA CIMA V&D PLANA CON GUARDAPOLVO PARA 4 CONECTORES AMP®, BRAND REX®, SYSTIMAX® (AVAYA®), KRONE® O BELDENCDT® (Sustituye las ref. S63C/.., S64C/.., S67C/..) | GAMA CIMA | T99 | 14.62
S76C/9 | PLACA CIMA V&D PLANA CON GUARDAPOLVO PARA 4 CONECTORES AMP®, BRAND REX®, SYSTIMAX® (AVAYA®), KRONE® O BELDENCDT® (Sustituye las ref. S63C/.., S64C/.., S67C/..) | GAMA CIMA | T99 | 12.54
S77/9 | PL CIMA ADAPTADORA PARA MEC NISKO® | GAMA CIMA | T99 | 6.2
S78/9 | PL CIMA ADAPTADORA PARA SERIE 27 SIMON® | GAMA CIMA | T99 | 3.47
S79/9 | PL CIMA ADAPTADORA PARA SERIE LIVING BTICINO® | GAMA CIMA | T99 | 6.2
S80B/14 | PL CIMA V&D INCLINADA C/GUARDAP PARA 2 MÓD MD | GAMA CIMA | T99 | 8.48
S80B/8 | PL CIMA V&D INCLINADA C/GUARDAP PARA 2 MÓD MD | GAMA CIMA | T99 | 10
S80B/9 | PL CIMA V&D INCLINADA C/GUARDAP PARA 2 MÓD MD | GAMA CIMA | T99 | 8.32
S80B95F/14 | PL CIMA V&D INCLINADA C/GUARDAP Y CON 2 CONECTORES CAT5E FTP | GAMA CIMA | T99 | 30.33
S80B95F/8 | PL CIMA V&D INCLINADA C/GUARDAP Y CON 2 CONECTORES CAT5E FTP | GAMA CIMA | T99 | 30.77
S80B95F/9 | PL CIMA V&D INCLINADA C/GUARDAP Y CON 2 CONECTORES CAT5E FTP | GAMA CIMA | T99 | 30.25
S80B95U/14 | PL CIMA V&D INCLINADA C/GUARDAP Y CON 2 CONECTORES CAT5E UTP | GAMA CIMA | T99 | 21.88
S80B95U/8 | PL CIMA V&D INCLINADA C/GUARDAP Y CON 2 CONECTORES CAT5E UTP | GAMA CIMA | T99 | 22.22
S80B95U/9 | PL CIMA V&D INCLINADA C/GUARDAP Y CON 2 CONECTORES CAT5E UTP | GAMA CIMA | T99 | 21.8
S80B96F/14 | PL CIMA V&D INCLINADA C/GUARDAP Y CON 2 CONECTORES CAT6 FTP | GAMA CIMA | T99 | 34.38
S80B96F/8 | PL CIMA V&D INCLINADA C/GUARDAP Y CON 2 CONECTORES CAT6 FTP | GAMA CIMA | T99 | 34.96
S80B96F/9 | PL CIMA V&D INCLINADA C/GUARDAP Y CON 2 CONECTORES CAT6 FTP | GAMA CIMA | T99 | 34.32
S80B96U/14 | PL CIMA V&D INCLINADA C/GUARDAP Y CON 2 CONECTORES CAT6 UTP | GAMA CIMA | T99 | 29.42
S80B96U/8 | PL CIMA V&D INCLINADA C/GUARDAP Y CON 2 CONECTORES CAT6 UTP | GAMA CIMA | T99 | 29.92
S80B96U/9 | PL CIMA V&D INCLINADA C/GUARDAP Y CON 2 CONECTORES CAT6 UTP | GAMA CIMA | T99 | 29.34
S80C/14 | PL CIMA V&D INCLINADA C/GUARDAP PARA 4 MÓD MD | GAMA CIMA | T99 | 10.78
S80C/8 | PL CIMA V&D INCLINADA C/GUARDAP PARA 4 MÓD MD | GAMA CIMA | T99 | 12.66
S80C/9 | PL CIMA V&D INCLINADA C/GUARDAP PARA 4 MÓD MD | GAMA CIMA | T99 | 10.56
S80C95F/14 | PL CIMA V&D INCLINADA C/GUARDAP Y CON 4 CONECTORES CAT5E FTP | GAMA CIMA | T99 | 56.21
S80C95F/8 | PL CIMA V&D INCLINADA C/GUARDAP Y CON 4 CONECTORES CAT5E FTP | GAMA CIMA | T99 | 57.08
S80C95F/9 | PL CIMA V&D INCLINADA C/GUARDAP Y CON 4 CONECTORES CAT5E FTP | GAMA CIMA | T99 | 56.12
S80C95U/14 | PL CIMA V&D INCLINADA C/GUARDAP Y CON 4 CONECTORES CAT5E UTP | GAMA CIMA | T99 | 38.52
S80C95U/8 | PL CIMA V&D INCLINADA C/GUARDAP Y CON 4 CONECTORES CAT5E UTP | GAMA CIMA | T99 | 39.16
S80C95U/9 | PL CIMA V&D INCLINADA C/GUARDAP Y CON 4 CONECTORES CAT5E UTP | GAMA CIMA | T99 | 38.4
S80C96F/14 | PL CIMA V&D INCLINADA C/GUARDAP Y CON 4 CONECTORES CAT6 FTP | GAMA CIMA | T99 | 63.8
S80C96F/8 | PL CIMA V&D INCLINADA C/GUARDAP Y CON 4 CONECTORES CAT6 FTP | GAMA CIMA | T99 | 67.42
S80C96F/9 | PL CIMA V&D INCLINADA C/GUARDAP Y CON 4 CONECTORES CAT6 FTP | GAMA CIMA | T99 | 63.7
S80C96U/14 | PL CIMA V&D INCLINADA C/GUARDAP Y CON 4 CONECTORES CAT6 UTP | GAMA CIMA | T99 | 53.62
S80C96U/8 | PL CIMA V&D INCLINADA C/GUARDAP Y CON 4 CONECTORES CAT6 UTP | GAMA CIMA | T99 | 54.52
S80C96U/9 | PL CIMA V&D INCLINADA C/GUARDAP Y CON 4 CONECTORES CAT6 UTP | GAMA CIMA | T99 | 53.52
S82B/14 | PL CIMA V&D PLANA C/GUARDAP PARA 2 CONECTORES KRONE® | GAMA CIMA | T99 | 9.5
S82B/9 | PL CIMA V&D PLANA C/GUARDAP PARA 2 CONECTORES KRONE® | GAMA CIMA | T99 | 9.28
S82C/14 | PL CIMA V&D PLANA C/GUARDAP PARA 4 CONECTORES KRONE® | GAMA CIMA | T99 | 12.78
S82C/9 | PL CIMA V&D PLANA C/GUARDAP PARA 4 CONECTORES KRONE® | GAMA CIMA | T99 | 12.54
S85B/14 | PL CIMA V&D PLANA C/GUARDAP PARA 2 CONECTORES NEXANS® | GAMA CIMA | T99 | 9.5
S85B/9 | PL CIMA V&D PLANA C/GUARDAP PARA 2 CONECTORES NEXANS® | GAMA CIMA | T99 | 9.28
S85C/14 | PL CIMA V&D PLANA C/GUARDAP PARA 4 CONECTORES NEXANS® | GAMA CIMA | T99 | 12.78
S85C/9 | PL CIMA V&D PLANA C/GUARDAP PARA 4 CONECTORES NEXANS® | GAMA CIMA | T99 | 12.54
S87B/14 | PL CIMA V&D PLANA C/GUARDAP PARA 2 CONECTORES IBM® | GAMA CIMA | T99 | 9.5
S87B/9 | PL CIMA V&D PLANA C/GUARDAP PARA 2 CONECTORES IBM® | GAMA CIMA | T99 | 9.28
S87C/14 | PL CIMA V&D PLANA C/GUARDAP PARA 4 CONECTORES IBM® | GAMA CIMA | T99 | 12.78
S87C/9 | PL CIMA V&D PLANA C/GUARDAP PARA 4 CONECTORES IBM® | GAMA CIMA | T99 | 12.54
S95BF/14 | PL CIMA V&D PLANA C/GUARDAP Y CON 2 CONECTORES CAT5E FTP | GAMA CIMA | T99 | 30.62
S95BF/8 | PL CIMA V&D PLANA C/GUARDAP Y CON 2 CONECTORES CAT5E FTP | GAMA CIMA | T99 | 31.07
S95BF/9 | PL CIMA V&D PLANA C/GUARDAP Y CON 2 CONECTORES CAT5E FTP | GAMA CIMA | T99 | 30.55
S95BU/14 | PL CIMA V&D PLANA C/GUARDAP Y CON 2 CONECTORES CAT5E UTP | GAMA CIMA | T99 | 21.7
S95BU/8 | PL CIMA V&D PLANA C/GUARDAP Y CON 2 CONECTORES CAT5E UTP | GAMA CIMA | T99 | 22.06
S95BU/9 | PL CIMA V&D PLANA C/GUARDAP Y CON 2 CONECTORES CAT5E UTP | GAMA CIMA | T99 | 21.62
S95CF/14 | PL CIMA V&D PLANA C/GUARDAP Y CON 4 CONECTORES CAT5E FTP | GAMA CIMA | T99 | 56.78
S95CF/8 | PL CIMA V&D PLANA C/GUARDAP Y CON 4 CONECTORES CAT5E FTP | GAMA CIMA | T99 | 58.82
S95CF/9 | PL CIMA V&D PLANA C/GUARDAP Y CON 4 CONECTORES CAT5E FTP | GAMA CIMA | T99 | 56.14
S95CU/14 | PL CIMA V&D PLANA C/GUARDAP Y CON 4 CONECTORES CAT5E UTP | GAMA CIMA | T99 | 38.92
S95CU/8 | PL CIMA V&D PLANA C/GUARDAP Y CON 4 CONECTORES CAT5E UTP | GAMA CIMA | T99 | 39.74
S95CU/9 | PL CIMA V&D PLANA C/GUARDAP Y CON 4 CONECTORES CAT5E UTP | GAMA CIMA | T99 | 38.2
S96BF/14 | PL CIMA V&D PLANA C/GUARDAP Y CON 2 CONECTORES CAT6 FTP | GAMA CIMA | T99 | 34.3
S96BF/8 | PL CIMA V&D PLANA C/GUARDAP Y CON 2 CONECTORES CAT6 FTP | GAMA CIMA | T99 | 34.88
S96BF/9 | PL CIMA V&D PLANA C/GUARDAP Y CON 2 CONECTORES CAT6 FTP | GAMA CIMA | T99 | 34.24
S96BU/14 | PL CIMA V&D PLANA C/GUARDAP Y CON 2 CONECTORES CAT6 UTP | GAMA CIMA | T99 | 29.22
S96BU/8 | PL CIMA V&D PLANA C/GUARDAP Y CON 2 CONECTORES CAT6 UTP | GAMA CIMA | T99 | 29.72
S96BU/9 | PL CIMA V&D PLANA C/GUARDAP Y CON 2 CONECTORES CAT6 UTP | GAMA CIMA | T99 | 29.16
S96CF/14 | PL CIMA V&D PLANA C/GUARDAP Y CON 4 CONECTORES CAT6 FTP | GAMA CIMA | T99 | 63.7
S96CF/8 | PL CIMA V&D PLANA C/GUARDAP Y CON 4 CONECTORES CAT6 FTP | GAMA CIMA | T99 | 67.3
S96CF/9 | PL CIMA V&D PLANA C/GUARDAP Y CON 4 CONECTORES CAT6 FTP | GAMA CIMA | T99 | 63.62
S96CU/14 | PL CIMA V&D PLANA C/GUARDAP Y CON 4 CONECTORES CAT6 UTP | GAMA CIMA | T99 | 53.32
S96CU/8 | PL CIMA V&D PLANA C/GUARDAP Y CON 4 CONECTORES CAT6 UTP | GAMA CIMA | T99 | 54.18
S96CU/9 | PL CIMA V&D PLANA C/GUARDAP Y CON 4 CONECTORES CAT6 UTP | GAMA CIMA | T99 | 53.24
SAL100/14 | MARCO CIMA EMBELLECEDOR CAJETIN GRAFITO | GAMA CIMA | T99 | 3.15
SAL100/8 | MARCO Y BASTIDOR PARA CAJETIN CIMA | GAMA CIMA | T99 | 7.58
SAL100/9 | MARCO CIMA EMBELLECEDOR CAJETIN NIEVE | GAMA CIMA | T99 | 3.09
SAL150 | CAJETÍN DE 1 MÓD CIMA | GAMA CIMA | T99 | 4.16
SBC01/14 | TAPAS LATERALES PARA CAJA DE PARED SUPERFICIE CIMA PRO | GAMA CIMA | T99 | 9.73
SBC01/8 | TAPAS LATERALES PARA CAJA DE PARED SUPERFICIE CIMA PRO | GAMA CIMA | T99 | 14.4
SBC01/9 | TAPAS LATERALES PARA CAJA DE PARED SUPERFICIE CIMA PRO | GAMA CIMA | T99 | 9.37
SBC100/14 | CAJA DE PARED SUPERFICIE CIMA PRO DE 1 MÓD | GAMA CIMA | T99 | 14.5
SBC100/8 | CAJA DE PARED SUPERFICIE CIMA PRO DE 1 MÓD | GAMA CIMA | T99 | 36.83
SBC100/9 | CAJA DE PARED SUPERFICIE CIMA PRO DE 1 MÓD | GAMA CIMA | T99 | 14.2
SBC150/14 | BASE Y MARCO PARA CAJA DE PARED SUPERFICIE CIMA PRO DE 1 MÓD | GAMA CIMA | T99 | 6.14
SBC150/8 | BASE Y MARCO PARA CAJA DE PARED SUPERFICIE CIMA PRO DE 1 MÓD | GAMA CIMA | T99 | 25.35
SBC150/9 | BASE Y MARCO PARA CAJA DE PARED SUPERFICIE CIMA PRO DE 1 MÓD | GAMA CIMA | T99 | 6.02
SBC200/14 | CAJA DE PARED SUPERFICIE CIMA PRO DE 2 MÓD | GAMA CIMA | T99 | 19.1
SBC200/8 | CAJA DE PARED SUPERFICIE CIMA PRO DE 2 MÓD | GAMA CIMA | T99 | 46.31
SBC200/9 | CAJA DE PARED SUPERFICIE CIMA PRO DE 2 MÓD | GAMA CIMA | T99 | 18.74
SBC250/14 | BASE Y MARCO PARA CAJA DE PARED SUPERFICIE CIMA PRO DE 2 MÓD | GAMA CIMA | T99 | 10.4
SBC250/8 | BASE Y MARCO PARA CAJA DE PARED SUPERFICIE CIMA PRO DE 2 MÓD | GAMA CIMA | T99 | 34.83
SBC250/9 | BASE Y MARCO PARA CAJA DE PARED SUPERFICIE CIMA PRO DE 2 MÓD | GAMA CIMA | T99 | 10.22
SBC300/14 | CAJA DE PARED SUPERFICIE CIMA PRO DE 3 MÓD | GAMA CIMA | T99 | 25.34
SBC300/8 | CAJA DE PARED SUPERFICIE CIMA PRO DE 3 MÓD | GAMA CIMA | T99 | 51.71
SBC300/9 | CAJA DE PARED SUPERFICIE CIMA PRO DE 3 MÓD | GAMA CIMA | T99 | 24.87
SBC350/14 | BASE Y MARCO PARA CAJA DE PARED SUPERFICIE CIMA PRO DE 3 MÓD | GAMA CIMA | T99 | 17.18
SBC350/8 | BASE Y MARCO PARA CAJA DE PARED SUPERFICIE CIMA PRO DE 3 MÓD | GAMA CIMA | T99 | 39.44
SBC350/9 | BASE Y MARCO PARA CAJA DE PARED SUPERFICIE CIMA PRO DE 3 MÓD | GAMA CIMA | T99 | 16.55
SBC400/14 | CAJA DE PARED SUPERFICIE CIMA PRO DE 4 MÓD | GAMA CIMA | T99 | 30.71
SBC400/8 | CAJA DE PARED SUPERFICIE CIMA PRO DE 4 MÓD | GAMA CIMA | T99 | 57.15
SBC400/9 | CAJA DE PARED SUPERFICIE CIMA PRO DE 4 MÓD | GAMA CIMA | T99 | 30.13
SBC450/14 | BASE Y MARCO PARA CAJA DE PARED SUPERFICIE CIMA PRO DE 4 MÓD | GAMA CIMA | T99 | 21.55
SBC450/8 | BASE Y MARCO PARA CAJA DE PARED SUPERFICIE CIMA PRO DE 4 MÓD | GAMA CIMA | T99 | 45.68
SBC450/9 | BASE Y MARCO PARA CAJA DE PARED SUPERFICIE CIMA PRO DE 4 MÓD | GAMA CIMA | T99 | 21.14
SBM202/14 | MARCO PORTAMEC SIN TAPA CIMA PRO PARA CAJETIN DE PARED EMPOTRAR DE 2 MOD | GAMA CIMA | T99 | 12.37
SBM202/8 | MARCO PORTAMEC SIN TAPA CIMA PRO PARA CAJETIN DE PARED EMPOTRAR DE 2 MOD | GAMA CIMA | T99 | 23.92
SBM202/9 | MARCO PORTAMEC SIN TAPA CIMA PRO PARA CAJETIN DE PARED EMPOTRAR DE 2 MOD | GAMA CIMA | T99 | 12.12
SBM250 | CAJETIN DE PARED EMPOTRAR CIMA PRO DE 2 MÓD | GAMA CIMA | T99 | 10.18
SBM302/14 | MARCO PORTAMEC SIN TAPA CIMA PRO PARA CAJETIN DE PARED EMPOTRAR DE 3 MOD | GAMA CIMA | T99 | 15.54
SBM302/8 | MARCO PORTAMEC SIN TAPA CIMA PRO PARA CAJETIN DE PARED EMPOTRAR DE 3 MOD | GAMA CIMA | T99 | 31.91
SBM302/9 | MARCO PORTAMEC SIN TAPA CIMA PRO PARA CAJETIN DE PARED EMPOTRAR DE 3 MOD | GAMA CIMA | T99 | 15.22
SBM31F/14 | ADAPTADOR FRONTAL CIMA PRO PARA ENTRADA DE MINICANAL DE 20X50MM | GAMA CIMA | T99 | 2.25
SBM31F/8 | ADAPTADOR FRONTAL CIMA PRO PARA ENTRADA DE MINICANAL DE 20X50MM | GAMA CIMA | T99 | 4.49
SBM31F/9 | ADAPTADOR FRONTAL CIMA PRO PARA ENTRADA DE MINICANAL DE 20X50MM | GAMA CIMA | T99 | 2.27
SBM350 | CAJETIN DE PARED EMPOTRAR CIMA PRO DE 3 MÓD | GAMA CIMA | T99 | 12.84
SBM402/14 | MARCO PORTAMEC SIN TAPA CIMA PRO PARA CAJETIN DE PARED EMPOTRAR DE 4 MOD | GAMA CIMA | T99 | 17.78
SBM402/8 | MARCO PORTAMEC SIN TAPA CIMA PRO PARA CAJETIN DE PARED EMPOTRAR DE 4 MOD | GAMA CIMA | T99 | 39.89
SBM402/9 | MARCO PORTAMEC SIN TAPA CIMA PRO PARA CAJETIN DE PARED EMPOTRAR DE 4 MOD | GAMA CIMA | T99 | 17.45
SBM450 | CAJETIN DE PARED EMPOTRAR CIMA PRO DE 4 MÓD | GAMA CIMA | T99 | 16.11
SBMT202/14 | MARCO PORTAMEC CON TAPA CIMA PRO PARA CAJETIN DE PARED EMPOTRAR DE 2 MOD | GAMA CIMA | T99 | 15.52
SBMT202/8 | MARCO PORTAMEC CON TAPA CIMA PRO PARA CAJETIN DE PARED EMPOTRAR DE 2 MOD | GAMA CIMA | T99 | 43
SBMT202/9 | MARCO PORTAMEC CON TAPA CIMA PRO PARA CAJETIN DE PARED EMPOTRAR DE 2 MOD | GAMA CIMA | T99 | 15.51
SBMT302/14 | MARCO PORTAMEC CON TAPA CIMA PRO PARA CAJETIN DE PARED EMPOTRAR DE 3 MOD | GAMA CIMA | T99 | 18.9
SBMT302/8 | MARCO PORTAMEC CON TAPA CIMA PRO PARA CAJETIN DE PARED EMPOTRAR DE 3 MOD | GAMA CIMA | T99 | 51.81
SBMT302/9 | MARCO PORTAMEC CON TAPA CIMA PRO PARA CAJETIN DE PARED EMPOTRAR DE 3 MOD | GAMA CIMA | T99 | 18.51
SBMT402/14 | MARCO PORTAMEC CON TAPA CIMA PRO PARA CAJETIN DE PARED EMPOTRAR DE 4 MOD | GAMA CIMA | T99 | 21.74
SBMT402/8 | MARCO PORTAMEC CON TAPA CIMA PRO PARA CAJETIN DE PARED EMPOTRAR DE 4 MOD | GAMA CIMA | T99 | 58.45
SBMT402/9 | MARCO PORTAMEC CON TAPA CIMA PRO PARA CAJETIN DE PARED EMPOTRAR DE 4 MOD | GAMA CIMA | T99 | 21.31
SC100/9 | CAJA DE PARED SUPERFICIE CIMA DE 1 MÓD | GAMA CIMA | T99 | 14.2
SC200/9 | CAJA DE PARED SUPERFICIE CIMA DE 2 MÓD | GAMA CIMA | T99 | 18.74
SC300/9 | CAJA DE PARED SUPERFICIE CIMA DE 3 MÓD | GAMA CIMA | T99 | 24.87
SC400/9 | CAJA DE PARED SUPERFICIE CIMA DE 4 MÓD | GAMA CIMA | T99 | 30.13
SC600/9 | CAJA DE PARED SUPERFICIE CIMA DE 6 MÓD | GAMA CIMA | T99 | 40.09
SCM21F/9 | ADAPTADOR FRONTAL CIMA PARA ENTRADA DE MINICANAL DE 20X30MM | GAMA CIMA | T99 | 1.7
SCM31F/9 | ADAPTADOR FRONTAL CIMA PARA ENTRADA DE MINICANAL DE 20X50MM | GAMA CIMA | T99 | 2.27
SDS/14 | PL CIMA CON DIFER 30MA CAJA SUP,EMP60MM CIMA,TORRETAS CIMA,MINIC Y COLUMNAS CIMA | GAMA CIMA | T99 | 91.51
SDS/9 | PL CIMA CON DIFER 30MA CAJA SUP,EMP60MM CIMA,TORRETAS CIMA,MINIC Y COLUMNAS CIMA | GAMA CIMA | T99 | 91.41
SF110/1 | CAJA DE SUELO CIMA COMPLETA PROFUNDIDAD 90MM 1 MÓD | GAMA CIMA | T99 | 38.46
SF110/14 | CAJA DE SUELO CIMA COMPLETA PROFUNDIDAD 90MM 1 MÓD | GAMA CIMA | T99 | 38.46
SF170/1 | CAJA DE SUELO CIMA COMPLETA PROFUNDIDAD 70MM 1 MÓD | GAMA CIMA | T99 | 37.85
SF170/14 | CAJA DE SUELO CIMA COMPLETA PROFUNDIDAD 70MM 1 MÓD | GAMA CIMA | T99 | 37.85
SF200/1 | CAJA DE SUELO CIMA CUADRADA PARA 2 MÓDULOS CIMA DOBLES | GAMA CIMA | T99 | 50.97
SF210/1 | CAJA DE SUELO CIMA COMPLETA PROFUNDIDAD 90MM 2 MÓD | GAMA CIMA | T99 | 48.95
SF210/14 | CAJA DE SUELO CIMA COMPLETA PROFUNDIDAD 90MM 2 MÓD | GAMA CIMA | T99 | 48.95
SF270/1 | CAJA DE SUELO CIMA COMPLETA PROFUNDIDAD 70MM 2 MÓD | GAMA CIMA | T99 | 48.04
SF270/14 | CAJA DE SUELO CIMA COMPLETA PROFUNDIDAD 70MM 2 MÓD | GAMA CIMA | T99 | 48.04
SF300C/1 | CAJA SUELO CIMA CIRCULAR CON EMBELLECEDOR INOX PROFUNDIDAD 65MM 3 PORTAMEC | GAMA CIMA | T99 | 55.43
SF310/1 | CAJA DE SUELO CIMA COMPLETA PROFUNDIDAD 90MM 3 MÓD | GAMA CIMA | T99 | 57.49
SF310/14 | CAJA DE SUELO CIMA COMPLETA PROFUNDIDAD 90MM 3 MÓD | GAMA CIMA | T99 | 57.49
SF370/1 | CAJA DE SUELO CIMA COMPLETA PROFUNDIDAD 70MM 3 MÓD | GAMA CIMA | T99 | 56.56
SF370/14 | CAJA DE SUELO CIMA COMPLETA PROFUNDIDAD 70MM 3 MÓD | GAMA CIMA | T99 | 56.56
SF400/1 | CAJA DE SUELO CIMA CUADRADA PARA 4 MÓDULOS CIMA DOBLES | GAMA CIMA | T99 | 60.03
SF410/1 | CAJA DE SUELO CIMA COMPLETA PROFUNDIDAD 90MM 4 MÓD | GAMA CIMA | T99 | 66.06
SF410/14 | CAJA DE SUELO CIMA COMPLETA PROFUNDIDAD 90MM 4 MÓD | GAMA CIMA | T99 | 66.06
SF470/1 | CAJA DE SUELO CIMA COMPLETA PROFUNDIDAD 70MM 4 MÓD | GAMA CIMA | T99 | 63.06
SF470/14 | CAJA DE SUELO CIMA COMPLETA PROFUNDIDAD 70MM 4 MÓD | GAMA CIMA | T99 | 63.06
SF610/1 | CAJA DE SUELO CIMA COMPLETA PROFUNDIDAD 90MM 5 MÓD | GAMA CIMA | T99 | 83.29
SF610/14 | CAJA DE SUELO CIMA COMPLETA PROFUNDIDAD 90MM 5 MÓD | GAMA CIMA | T99 | 83.29
SF670/1 | CAJA DE SUELO CIMA COMPLETA PROFUNDIDAD 70MM 5 MÓD | GAMA CIMA | T99 | 78.8
SF670/14 | CAJA DE SUELO CIMA COMPLETA PROFUNDIDAD 70MM 5 MÓD | GAMA CIMA | T99 | 78.8
SM100/9 | MARCO EMBELLECEDOR PARA CAJA DE PARED EMPOTRAR CIMA DE 1 MÓD | GAMA CIMA | T99 | 3.09
SM102/14 | MARCO PORTAMEC CIMA DE 1 MÓD | GAMA CIMA | T99 | 4.78
SM102/9 | MARCO PORTAMEC CIMA DE 1 MÓD | GAMA CIMA | T99 | 4.66
SM150 | CAJA DE PARED EMPOTRAR CIMA 33MM DE 1 MÓD | GAMA CIMA | T99 | 7.67
SM160 | CAJA DE PARED EMPOTRAR CIMA 60MM DE 1 MÓD | GAMA CIMA | T99 | 9.38
SM200/9 | MARCO EMBELLECEDOR PARA CAJA DE PARED EMPOTRAR CIMA DE 2 MÓD | GAMA CIMA | T99 | 3.7
SM202/14 | MARCO PORTAMEC CIMA DE 2 MÓD | GAMA CIMA | T99 | 7.25
SM202/9 | MARCO PORTAMEC CIMA DE 2 MÓD | GAMA CIMA | T99 | 7.1
SM250 | CAJA DE PARED EMPOTRAR CIMA 33MM DE 2 MÓD | GAMA CIMA | T99 | 10.18
SM260 | CAJA DE PARED EMPOTRAR CIMA 60MM DE 2 MÓD | GAMA CIMA | T99 | 11.84
SM300/9 | MARCO EMBELLECEDOR PARA CAJA DE PARED EMPOTRAR CIMA DE 3 MÓD | GAMA CIMA | T99 | 4.24
SM302/14 | MARCO PORTAMEC CIMA DE 3 MÓD | GAMA CIMA | T99 | 9.5
SM302/9 | MARCO PORTAMEC CIMA DE 3 MÓD | GAMA CIMA | T99 | 9.3
SM350 | CAJA DE PARED EMPOTRAR CIMA 33MM DE 3 MÓD | GAMA CIMA | T99 | 12.84
SM360 | CAJA DE PARED EMPOTRAR CIMA 60MM DE 3 MÓD | GAMA CIMA | T99 | 14.93
SM400/9 | MARCO EMBELLECEDOR PARA CAJA DE PARED EMPOTRAR CIMA DE 4 MÓD | GAMA CIMA | T99 | 4.84
SM402/14 | MARCO PORTAMEC CIMA DE 4 MÓD | GAMA CIMA | T99 | 11.89
SM402/9 | MARCO PORTAMEC CIMA DE 4 MÓD | GAMA CIMA | T99 | 11.66
SM450 | CAJA DE PARED EMPOTRAR CIMA 33MM DE 4 MÓD | GAMA CIMA | T99 | 16.11
SM460 | CAJA DE PARED EMPOTRAR CIMA 60MM DE 4 MÓD | GAMA CIMA | T99 | 17.01
SM600/9 | MARCO EMBELLECEDOR PARA CAJA DE PARED EMPOTRARCIMA DE 6 MÓD | GAMA CIMA | T99 | 6.21
SM602/9 | MARCO PORTAMEC CIMA DE 6 MÓD | GAMA CIMA | T99 | 15.93
SM660 | CAJA DE PARED EMPOTRAR CIMA 60MM DE 6 MÓD | GAMA CIMA | T99 | 22.34
SMAS/14 | PL CIMA CON MAGNETO 16A C/M/T/AL GRAF | GAMA CIMA | T99 | 20.99
SMAS/9 | PL CIMA CON MAGNETO 16A CAJA SUP,EMP 60MM CIMA,TORRETAS CIMA,MINIC,COLUMNAS CIMA | GAMA CIMA | T99 | 20.89
SMN/14 | PL CIMA PARA MAGNETO C/M/T/AL GRAFITO | GAMA CIMA | T99 | 11.58
SMN/9 | PL CIMA MAGNETO-DIFER FORMATO DIN CAJA SUP,EMP 60MM,TORRETAS,MINIC,COLUMNAS CIMA | GAMA CIMA | T99 | 11.33
SMS/14 | PL CIMA CON MAGNETO 10A C/M/T/AL GRAF | GAMA CIMA | T99 | 19.55
SMS/9 | PL CIMA CON MAGNETO 10A CAJA SUP,EMP 60MM CIMA,TORRETAS CIMA,MINIC,COLUMNAS CIMA | GAMA CIMA | T99 | 19.45
ST400/9 | TORRETA CIMA 2 CARAS CON MARCO DE 4 MÓD | GAMA CIMA | T99 | 37.6
ST450/9 | ZOCALO PARA TORRETA CIMA, ACCESO CANAL DE SUELO 85X18MM | GAMA CIMA | T99 | 14.11
TSA004 | CAJETIN PARA SCHUKO Y MAGNETOTÉRMICO CIMA | GAMA CIMA | T99 | 4.98
TSA005/9 | ADAPTADOR DE CAJA SUPERFICIE CIMA A CANAL | GAMA CIMA | T99 | 1.46
TSA006/14 | ADAPTADOR DE CAJA SUPERFICIE CIMA PRO A CANAL | GAMA CIMA | T99 | 1.47
TSA006/8 | ADAPTADOR DE CAJA SUPERFICIE CIMA PRO A CANAL | GAMA CIMA | T99 | 3.63
TSA006/9 | ADAPTADOR DE CAJA SUPERFICIE CIMA PRO A CANAL | GAMA CIMA | T99 | 1.46
TSA008 | ADAPTADOR PARA SCHUKO FORMATO CIMA Y MEC DE PROTECCIÓN | GAMA CANALIZACION | T99 | 4.96
TSA1305503/9 | BASTIDOR Y MARCO PARA MEC CIMA CANAL 130X55MM PASACABLE | GAMA CANALIZACION | T99 | 4.72
TSA1605503/9 | BASTIDOR Y MARCO PARA MEC CIMA CANAL 160X55MM PASACABLE | GAMA CANALIZACION | T99 | 5.3
TSA905503/9 | BASTIDOR Y MARCO PARA MEC CIMA CANAL 90X55MM PASACABLE | GAMA CANALIZACION | T99 | 4.56
XSBC0322/9 | KIT CAJA DE PARED SUPERFICIE CIMA PRO DE 3 MÓD SIN CABLEAR | GAMA CIMA | T99 | 78.76
XSBC1312/9 | KIT CAJA DE PARED SUPERFICIE CIMA PRO DE 3 MÓD CABL | GAMA CIMA | T99 | 100.9
XSBM0322/9 | KIT CAJA DE PARED EMPOTRAR CIMA PRO DE 3 MÓD SIN CABLEAR | GAMA CIMA | T99 | 82.15
XSBM1312/9 | KIT CAJA DE PARED EMPOTRAR CIMA PRO DE 3 MÓD CABL | GAMA CIMA | T99 | 103.4
XSS0322/14 | KIT CAJA SUELO CIMA 3 MÓD SIN CABLEAR (PARA PAVIMENTO PRECISA CUBETA G33 O G300) | GAMA CIMA | T99 | 114.7